## Tabelle
Variablenname | Variablenlabel | Variablenart | Skalenniveau | Filterung | Erläuterung | Zahl gültiger Fälle (falls metrische Variable) | Missing Value-Ausprägung 1 |  |  | Missing Value-Ausprägung 2 |  |  | Missing Value-Ausprägung 3 |  |  | gültige Merkmalsausprägung 1 |  |  | gültige Merkmalsausprägung 2 |  |  | gültige Merkmalsausprägung 3 |  |  | gültige Merkmalsausprägung 4 |  |  | gültige Merkmalsausprägung 5 |  |  | gültige Merkmalsausprägung 6 |  |  | gültige Merkmalsausprägung 7 |  |  | gültige Merkmalsausprägung 8 |  |  | gültige Merkmalsausprägung 9 |  |  | gültige Merkmalsausprägung 10 |  |  | gültige Merkmalsausprägung 11 |  |  | gültige Merkmalsausprägung 12 |  |  | gültige Merkmalsausprägung 13 |  |  | gültige Merkmalsausprägung 14 |  |  | gültige Merkmalsausprägung 15 |  |  | gültige Merkmalsausprägung 16 |  |  | gültige Merkmalsausprägung 17 |  |  | gültige Merkmalsausprägung 18 |  |  | gültige Merkmalsausprägung 19 |  |  | gültige Merkmalsausprägung 20 |  |  | gültige Merkmalsausprägung 21 |  |  | gültige Merkmalsausprägung 22 |  |  | gültige Merkmalsausprägung 23 |  |  | gültige Merkmalsausprägung 24 |  |  | gültige Merkmalsausprägung 25 |  |  | gültige Merkmalsausprägung 26 |  |  | gültige Merkmalsausprägung 27 |  |  | gültige Merkmalsausprägung 28 |  |  | gültige Merkmalsausprägung 29 |  |  | gültige Merkmalsausprägung 30 |  |  | gültige Merkmalsausprägung 31 |  |  | gültige Merkmalsausprägung 32 |  |  | gültige Merkmalsausprägung 33 |  |  | gültige Merkmalsausprägung 34 |  |  | gültige Merkmalsausprägung 35 |  |  | gültige Merkmalsausprägung 36 |  |  | gültige Merkmalsausprägung 37 |  |  | gültige Merkmalsausprägung 38 |  |  | gültige Merkmalsausprägung 39 |  |  | gültige Merkmalsausprägung 40 |  |  | gültige Merkmalsausprägung 41 |  |  | gültige Merkmalsausprägung 42 |  |  | gültige Merkmalsausprägung 43 |  |  | gültige Merkmalsausprägung 44 |  |  | gültige Merkmalsausprägung 45 |  |  | gültige Merkmalsausprägung 46 |  |  | gültige Merkmalsausprägung 47 |  |  | gültige Merkmalsausprägung 48 |  |  | gültige Merkmalsausprägung 49 |  |  | gültige Merkmalsausprägung 50 |  |  | gültige Merkmalsausprägung 51 |  |  | gültige Merkmalsausprägung 52 |  |  | gültige Merkmalsausprägung 53 |  |  | gültige Merkmalsausprägung 54 |  |  | gültige Merkmalsausprägung 55 |  |  | gültige Merkmalsausprägung 56 |  |  | gültige Merkmalsausprägung 57 |  |  | gültige Merkmalsausprägung 58 |  |  | gültige Merkmalsausprägung 59 |  |  | gültige Merkmalsausprägung 60 |  |  | gültige Merkmalsausprägung 61 |  |  | gültige Merkmalsausprägung 62 |  |  | gültige Merkmalsausprägung 63 |  |  | gültige Merkmalsausprägung 64 |  |  | gültige Merkmalsausprägung 65 |  |  | gültige Merkmalsausprägung 66 |  |  | gültige Merkmalsausprägung 67 |  |  | gültige Merkmalsausprägung 68 |  |  | gültige Merkmalsausprägung 69 |  |  | gültige Merkmalsausprägung 70 |  |  | gültige Merkmalsausprägung 71 |  |  | gültige Merkmalsausprägung 72 |  |  | gültige Merkmalsausprägung 73 |  |  | gültige Merkmalsausprägung 74 |  |  | gültige Merkmalsausprägung 75 |  |  | gültige Merkmalsausprägung 76 |  |  | gültige Merkmalsausprägung 77 |  |  | gültige Merkmalsausprägung 78 |  |  | gültige Merkmalsausprägung 79 |  |  | gültige Merkmalsausprägung 80 |  |  | gültige Merkmalsausprägung 81 |  |  | gültige Merkmalsausprägung 82 |  |  | gültige Merkmalsausprägung 83 |  |  | gültige Merkmalsausprägung 84 |  |  | gültige Merkmalsausprägung 85 |  |  | gültige Merkmalsausprägung 86 |  |  | gültige Merkmalsausprägung 87 |  |  | gültige Merkmalsausprägung 88 |  |  | gültige Merkmalsausprägung 89 |  |  | gültige Merkmalsausprägung 90 |  |  | gültige Merkmalsausprägung 91 |  |  | gültige Merkmalsausprägung 92 |  |  | gültige Merkmalsausprägung 93 |  |  | gültige Merkmalsausprägung 94 |  |  | gültige Merkmalsausprägung 95 |  |  | gültige Merkmalsausprägung 96 |  |  | gültige Merkmalsausprägung 97 |  |  | gültige Merkmalsausprägung 98 |  |  | gültige Merkmalsausprägung 99 |  |  | gültige Merkmalsausprägung 100 |  |  | gültige Merkmalsausprägung 101 |  |  | gültige Merkmalsausprägung 102 |  |  | gültige Merkmalsausprägung 103 |  |  | gültige Merkmalsausprägung 104
[7 empty] | Code | Label | Fallzahl | Code | Label | Fallzahl | Code | Label | Fallzahl | Code | Label | Fallzahl | Code | Label | Fallzahl | Code | Label | Fallzahl | Code | Label | Fallzahl | Code | Label | Fallzahl | Code | Label | Fallzahl | Code | Label | Fallzahl | Code | Label | Fallzahl | Code | Label | Fallzahl | Code | Label | Fallzahl | Code | Label | Fallzahl | Code | Label | Fallzahl | Code | Label | Fallzahl | Code | Label | Fallzahl | Code | Label | Fallzahl | Code | Label | Fallzahl | Code | Label | Fallzahl | Code | Label | Fallzahl | Code | Label | Fallzahl | Code | Label | Fallzahl | Code | Label | Fallzahl | Code | Label | Fallzahl | Code | Label | Fallzahl | Code | Label | Fallzahl | Code | Label | Fallzahl | Code | Label | Fallzahl | Code | Label | Fallzahl | Code | Label | Fallzahl | Code | Label | Fallzahl | Code | Label | Fallzahl | Code | Label | Fallzahl | Code | Label | Fallzahl | Code | Label | Fallzahl | Code | Label | Fallzahl | Code | Label | Fallzahl | Code | Label | Fallzahl | Code | Label | Fallzahl | Code | Label | Fallzahl | Code | Label | Fallzahl | Code | Label | Fallzahl | Code | Label | Fallzahl | Code | Label | Fallzahl | Code | Label | Fallzahl | Code | Label | Fallzahl | Code | Label | Fallzahl | Code | Label | Fallzahl | Code | Label | Fallzahl | Code | Label | Fallzahl | Code | Label | Fallzahl | Code | Label | Fallzahl | Code | Label | Fallzahl | Code | Label | Fallzahl | Code | Label | Fallzahl | Code | Label | Fallzahl | Code | Label | Fallzahl | Code | Label | Fallzahl | Code | Label | Fallzahl | Code | Label | Fallzahl | Code | Label | Fallzahl | Code | Label | Fallzahl | Code | Label | Fallzahl | Code | Label | Fallzahl | Code | Label | Fallzahl | Code | Label | Fallzahl | Code | Label | Fallzahl | Code | Label | Fallzahl | Code | Label | Fallzahl | Code | Label | Fallzahl | Code | Label | Fallzahl | Code | Label | Fallzahl | Code | Label | Fallzahl | Code | Label | Fallzahl | Code | Label | Fallzahl | Code | Label | Fallzahl | Code | Label | Fallzahl | Code | Label | Fallzahl | Code | Label | Fallzahl | Code | Label | Fallzahl | Code | Label | Fallzahl | Code | Label | Fallzahl | Code | Label | Fallzahl | Code | Label | Fallzahl | Code | Label | Fallzahl | Code | Label | Fallzahl | Code | Label | Fallzahl | Code | Label | Fallzahl | Code | Label | Fallzahl | Code | Label | Fallzahl | Code | Label | Fallzahl | Code | Label | Fallzahl | Code | Label | Fallzahl | Code | Label | Fallzahl | Code | Label | Fallzahl | Code | Label | Fallzahl | Code | Label | Fallzahl | Code | Label | Fallzahl | Code | Label | Fallzahl | Code | Label | Fallzahl | Code | Label | Fallzahl | Code | Label | Fallzahl | Code | Label | Fallzahl | Code | Label | Fallzahl | Code | Label | Fallzahl | Code | Label | Fallzahl
enev_rel_nwg_be | Indikatorvariable: GEG-relevantes Nichtwohngebäude | generierte Variable | kategorial | - | Indikatorvariable, die anzeigt, dass das Gebäude GEG-relevant ist. Sie schließt Gebäude aus, die thermisch nicht konditioniert oder nur gering-konditioniert sind und deshalb von der EnEV in § 1 (3) ausgenommen sind. | [10 empty] | 0 | Nein | 523 | 1 | Ja | 5107
nwgrel_gering_beheizt_be | Indikatorvariable: Thermisch relevantes, gering-konditioniertes Nichtwohngebäude | generierte Variable | kategorial | - | Indikatorvariable, die anzeigt, dass das Gebäude "gering konditioniert" ist. Es handelt sich dabei entweder um ein handwerkliches, landwirtschaftliches, gewerbliches oder industrielles Betriebsgebäude, das in der kalten Jahreszeit nach seiner Zweckbestimmung auf eine Innentemperatur kleiner 12 Grad Celsius beheizt wird oder das jährlich weniger als vier Monate beheizt und jährlich weniger als zwei Monate gekühlt wird,oder um ein Gebäude, dessen beheizte und/oder gekühlte Fläche ≤ 10 % beträgt. | [10 empty] | 0 | Nein | 5441 | 1 | Ja | 189
nwgrel_ohnee_be | Indikatorvariable: Funktional relevantes thermisch nicht konditioniertes Nichtwohngebäude | generierte Variable | kategorial | - | Indikatorvariable, die anzeigt, dass das Gebäude weder dauerhaft beheizt noch gekühlt ist oder dass der Anteil der beheizten/gekühlten Fläche bei 0 % liegt. | [10 empty] | 0 | Nein | 5296 | 1 | Ja | 334
bak | Baualtersklasse | generierte Variable | kategorial | - | Für die Einordnung maßgebend ist das Jahr der Fertigstellung des ursprünglichen Gebäudeteils ohne spätere Anbauten. Falls das Gebäude weitgehend zerstört war, ist das Jahr des Wiederaufbaus maßgebend. |  | -555 | Fall aufgrund von zu hohem Hochrechnungsfaktor entfernt | 6 | [6 empty] | 1 | Bis 1859 | 236 | 2 | 1860 - 1918 | 583 | 3 | 1919 - 1948 | 412 | 4 | 1949 - 1957 | 404 | 5 | 1958 - 1968 | 779 | 6 | 1969 - 1978 | 950 | 7 | 1979 - 1983 | 338 | 8 | 1984 - 1994 | 663 | 9 | 1995 - 2001 | 561 | 10 | 2002 - 2009 | 463 | 11 | 2010 - 2014 | 186 | 12 | 2015 - 2019 | 49
q6 | Indikatorvariable: Nachträgliche Gebäudeerweiterung durch Anbauten | Originalvariable | kategorial | - | Die entsprechende Frage war nur dann zu bejahen, wenn durch die Anbauten die ursprüngliche Nutzungsfläche um mehr als 10 % erweitert wurde. |  | -555 | Fall aufgrund von zu hohem Hochrechnungsfaktor entfernt | 6 | -7 | Unbekannt | 202 |  |  |  | 0 | Nein | 3850 | 1 | Ja | 1572
anbau_jk | Altersklasse der Fertigstellung der nachträglichen Gebäudeerweiterung | generierte Variable | kategorial | q6 = 1 | Bei mehreren Gebäudeerweiterungen ist das Jahr der flächenmäßig größten Erweiterung maßgebend. |  | -555 | Fall aufgrund von zu hohem Hochrechnungsfaktor entfernt | 6 | -8 | Trifft nicht zu | 4052 |  |  |  | 1 | Bis 1859 | 12 | 2 | 1860 - 1918 | 23 | 3 | 1919 - 1948 | 34 | 4 | 1949 - 1957 | 40 | 5 | 1958 - 1968 | 77 | 6 | 1969 - 1978 | 167 | 7 | 1979 - 1983 | 86 | 8 | 1984 - 1994 | 301 | 9 | 1995 - 2001 | 261 | 10 | 2002 - 2009 | 257 | 11 | 2010 oder später | 314
anbau_flant | Nachträgliche Erweiterung der Nutzungsfläche in Prozent | generierte Variable | metrisch | q6 = 1 | Einzelangaben oberhalb von 100 % sind möglich. 100 % bedeutet, dass die ursprüngliche Nutzungsfläche verdoppelt wurde. | 1572 | -555 | Fall aufgrund von zu hohem Hochrechnungsfaktor entfernt | 6 | -8 | Trifft nicht zu | 4052
q10 | Indikatorvariable: Gebäude ganz oder teilweise unter Denkmalschutz/Ensembleschutz | Originalvariable | kategorial | - | - |  | -555 | Fall aufgrund von zu hohem Hochrechnungsfaktor entfernt | 6 | -7 | Unbekannt | 90 |  |  |  | 0 | Nein | 4914 | 1 | Ja | 620
q11 | Indikatorvariable: Ganz oder teilweise besonders erhaltenswerte Fassaden | Originalvariable | kategorial | q10 î [0;-7] | - |  | -555 | Fall aufgrund von zu hohem Hochrechnungsfaktor entfernt | 6 | -8 | Trifft nicht zu | 620 | -7 | Unbekannt | 146 | 0 | Nein | 4624 | 1 | Ja | 234
q12 | Art des Gebäudeerwerbs | Originalvariable | kategorial | - | Die zugrunde liegende Frage stellt auf den Erwerbsweg ab, auf dem der jetzige Eigentümer zum Gebäude kam. Es ist hier nur der rechtliche Eigentümer gemeint, der im Grundbuch eingetragen ist. Davon unabhängig kann es auch einen wirtschaftlichen Eigentümer geben, etwa wenn ein Nießbrauchsrecht eingeräumt oder ein Leasing vereinbart wurde. Die Antwortoption „Erwerb des ursprünglichen Teils des Gebäudes und spätere Errichtung der Erweiterung“ gibt es erst in späteren Fragebogenversionen und konnte nur gewählt werden, wenn die durch den jetzigen Eigentümer vorgenommenen Gebäudeerweiterungen den überwiegenden Teil des heutigen Gebäudes ausmachen. |  | -555 | Fall aufgrund von zu hohem Hochrechnungsfaktor entfernt | 6 | -7 | Unbekannt | 360 |  |  |  | 1 | Errichtung auf eigenem Grundstück | 3541 | 2 | Erwerb von einem Bauträger unmittelbar nach Errichtung | 102 | 3 | Erwerb als Bestands- bzw. Gebrauchtimmobilie (auch indirekter Erwerb durch Übertragung von Unternehmensanteilen oder durch Vererbung, Schenkung etc.) | 1607 | 4 | Erwerb des ursprünglichen Teils des Gebäudes und spätere Errichtung der Erweiterung | 14
q14 | Anzahl der Jahre, die der Erwerb des Gebäudes durch den jetzigen rechtlichen Eigentümer zurückliegt | Originalvariable | kategorial | q12 > 1 | Die Zeitangabe des Befragten bezieht sich auf den jeweiligen Zeitpunkt der Interviewdurchführung. |  | -555 | Fall aufgrund von zu hohem Hochrechnungsfaktor entfernt | 6 | -8 | Trifft nicht zu | 3901 | -7 | Unbekannt | 13 | 1 | 3 Jahre oder weniger | 189 | 2 | Mehr als 3 Jahre | 1521
q15 | Geplante Nutzungsdauer des Gebäudes in der jetzigen Funktion | Originalvariable | kategorial | - | - |  | -555 | Fall aufgrund von zu hohem Hochrechnungsfaktor entfernt | 6 | [6 empty] | 1 | Unbefristet | 5128 | 2 | Nicht unbefristet, aber länger als drei Jahre | 254 | 3 | Bis zu drei Jahre | 102 | 4 | Weiß nicht | 140
q16 | Planung nach Ende der gegenwärtigen Nutzung des Gebäudes | Originalvariable | kategorial | q15 î [2;3] | - |  | -555 | Fall aufgrund von zu hohem Hochrechnungsfaktor entfernt | 6 | -8 | Trifft nicht zu | 5268 |  |  |  | 1 | Veräußerung | 49 | 2 | Rückbau | 60 | 3 | Nutzungsänderung | 56 | 4 | Weiß nicht | 191
q27 | Art des rechtlichen Eigentümers | Originalvariable | kategorial | - | Es ist hier nur der rechtliche Eigentümer gemeint, der im Grundbuch eingetragen ist. Davon unabhängig kann es auch einen wirtschaftlichen Eigentümer geben, etwa wenn ein Nießbrauchsrecht eingeräumt oder ein Leasing vereinbart wurde. |  | -555 | Fall aufgrund von zu hohem Hochrechnungsfaktor entfernt | 6 | -7 | Unbekannt | 169 |  |  |  | 1 | Einzelperson, Ehepaar, eingetragene Lebenspartnerschaft | 965 | 2 | Wohnungseigentümergemeinschaft | 84 | 3 | Erbengemeinschaft | 51 | 4 | Andere, eher institutionelle Eigentümer | 4355
q27x | Genauere Art des „anderen, eher institutionellen Eigentümers“ | Originalvariable | kategorial | q27 = 4 | In älteren Fragebogenversionen waren die Merkmalsausprägung für folgende Codes anders formuliert: - Code = 1: Versicherungen, Pensionskassen - Code = 2: Immobilien-Aktiengesellschaften, REITS - Code = 3: Immobilienfonds, Banken - Code = 4: Projektentwickler, Bauunternehmen |  | -555 | Fall aufgrund von zu hohem Hochrechnungsfaktor entfernt | 6 | -8 | Trifft nicht zu | 1269 | -7 | Unbekannt | 28 | 1 | Pensionskassen, Versicherungen, Immobilienfonds, REITS | 16 | 2 | Private Unternehmen mit Schwerpunkt im Bereich Immobilienwirtschaft und -handel (Immobilien-Aktiengesellschaften, -GmbHs etc.) | 278 | 3 | Banken | 32 | 4 | Projektentwickler, Bauunternehmen (Schwerpunkt Neubauprojektierung und Realisierung) | 16 | 5 | Öffentliche Hand (Bund, Länder, Gemeinden, Anstalten/Körperschaften des öffentlichen Rechts) | 2888 | 6 | Öffentliche Unternehmen (Unternehmen, die sich mehrheitlich in öffentlichem Eigentum befinden) | 179 | 7 | Sonstige private Unternehmen allgemein (ohne Schwerpunkt im Bereich Immobilienwirtschaft) (ab Version 3) | 915 | 8 | Andere | 3
q29 | Verwaltungssitz des rechtlichen Eigentümers | Originalvariable | kategorial | - | Ersatzweise konnte auch angegeben werden, wo Entscheidungen über Maßnahmen an Dach und Fach (Gebäudehülle) des Gebäudes getroffen werden. |  | -555 | Fall aufgrund von zu hohem Hochrechnungsfaktor entfernt | 6 | -7 | Unbekannt | 31 | -6 | Keine Angabe | 24 | 1 | Im Gebäude oder in verbundenen/angrenzenden Gebäuden (auf dem gleichen Grundstück) | 1446 | 2 | In der gleichen Gemeinde, in der sich auch das Gebäude befindet | 2890 | 3 | In Deutschland, aber nicht in der Gemeinde des Gebäudes | 1188 | 4 | Im Ausland | 45
q31 | Überwiegender Gebäudenutzer | Originalvariable | kategorial | - | - |  | -555 | Fall aufgrund von zu hohem Hochrechnungsfaktor entfernt | 6 | -7 | Unbekannt | 81 |  |  |  | 1 | Rechtlicher Eigentümer oder eine Unterorganisation desselben | 4114 | 2 | Leasingnehmer (als wirtschaftlicher Eigentümer) | 15 | 3 | Nießbrauchnehmer (als wirtschaftlicher Eigentümer) | 57 | 4 | Ein Hauptmieter/Pächter (mit mehr als 50 % der überlassenen Fläche) | 1035 | 5 | Mehrere Mieter/Pächter (mit jeweils bis zu 50 % der überlassenen Fläche) | 322
q31a | Indikatorvariable: Miet- oder Leasingverhältnis im Gebäude | Originalvariable | kategorial | q31 î [-7;1;3] | Bei Gebäuden, für die q31 Î [2;4;5] angegeben wurde, kann sicher gefolgert werden, dass es mindestens ein Miet- oder Leasingverhältnissen gibt. Aufgrund dessen wurde bei diesen Gebäuden die Frage nach dem Vorhandensein von mindestens einem Miet- oder Leasingverhältnis erst gar nicht gestellt. |  | -555 | Fall aufgrund von zu hohem Hochrechnungsfaktor entfernt | 6 | -8 | Trifft nicht zu | 1372 | -7 | Unbekannt | 87 | 0 | Nein | 3459 | 1 | Ja | 706
q32_1 | Indikatorvariable: Vom Mieter/Leasingnehmer getragene Bewirtschaftungskosten: Betriebskosten | Originalvariable | kategorial | (q31 î [2;4;5]) or (q31a = 1) | Inklusive Kosten kleinerer Instandhaltung. Bei mehreren Miet- oder Leasingverhältnissen bezieht sich die Angabe auf das flächenmäßig größte. |  | -555 | Fall aufgrund von zu hohem Hochrechnungsfaktor entfernt | 6 | -8 | Trifft nicht zu | 3546 | -7 | Unbekannt | 122 | 0 | Nein | 280 | 1 | Ja | 1676
q32_2 | Indikatorvariable: Vom Mieter/Leasingnehmer getragene Bewirtschaftungskosten: Instandhaltungskosten für haustechnische Anlagen und Geräte | Originalvariable | kategorial | (q31 î [2;4;5]) or (q31a = 1) | Bei mehreren Miet- oder Leasingverhältnissen bezieht sich die Angabe auf das flächenmäßig größte. |  | -555 | Fall aufgrund von zu hohem Hochrechnungsfaktor entfernt | 6 | -8 | Trifft nicht zu | 3546 | -7 | Unbekannt | 122 | 0 | Nein | 1301 | 1 | Ja | 655
q32_3 | Indikatorvariable: Vom Mieter/Leasingnehmer getragene Bewirtschaftungskosten: Instandhaltungskosten von Dach und Fach (Gebäudehülle) | Originalvariable | kategorial | (q31 î [2;4;5]) or (q31a = 1) | Bei mehreren Miet- oder Leasingverhältnissen bezieht sich die Angabe auf das flächenmäßig größte. |  | -555 | Fall aufgrund von zu hohem Hochrechnungsfaktor entfernt | 6 | -8 | Trifft nicht zu | 3546 | -7 | Unbekannt | 122 | 0 | Nein | 1653 | 1 | Ja | 303
q32_5 | Indikatorvariable: Vom Mieter/Leasingnehmer getragene Bewirtschaftungskosten: Weder Betriebskosten noch Instandhaltungskosten für haustechnische Anlagen und Geräte noch Instandhaltungskosten von Dach und Fach (Gebäudehülle) | Originalvariable | kategorial | (q31 î [2;4;5]) or (q31a = 1) | Das hinter der Variable stehende Ankreuzkästchen existiert erst in späteren Fragebogenversionen. Bei mehreren Miet- oder Leasingverhältnissen bezieht sich die Angabe auf das flächenmäßig größte. |  | -555 | Fall aufgrund von zu hohem Hochrechnungsfaktor entfernt | 6 | -8 | Trifft nicht zu | 3546 | -7 | Unbekannt | 122 | 0 | Nein | 1717 | 1 | Ja | 239
q33 | Verantwortlicher für die Bewirtschaftung | Originalvariable | kategorial | - | Die Antwortoption „Mieter oder Leasingnehmer“ (Code = 2) konnte nur gewählt werden, wenn es im Gebäude (mindestens) ein Miet- oder Leasingverhältnis gibt, d.h. wenn q31a ≠ 2 und q31a ≠ 3. |  | -555 | Fall aufgrund von zu hohem Hochrechnungsfaktor entfernt | 6 | -7 | Unbekannt | 56 |  |  |  | 1 | Rechtlicher Eigentümer, auch durch Eigenbetriebe oder Tochterunternehmen | 4675 | 2 | Mieter oder Leasingnehmer | 732 | 3 | Rechtlich selbstständiger Dienstleister | 96 | 4 | Nießbrauchnehmer | 65
q34_1 | Indikatorvariable: Leistungen rechtlich selbständiger Dienstleister: Betreiben und Bewirtschaften der baulichen und technischen Anlagen (Technisches Facility Management) | Originalvariable | kategorial | q33 = 3 | - |  | -555 | Fall aufgrund von zu hohem Hochrechnungsfaktor entfernt | 6 | -8 | Trifft nicht zu | 5528 | -7 | Unbekannt | 8 | 0 | Nein | 21 | 1 | Ja | 67
q34_2 | Indikaotrvariable: Leistungen rechtlich selbständiger Dienstleister: Aufrechterhaltung der Infrastruktur (Infrastrukturelles Facility Management) | Originalvariable | kategorial | q33 = 3 | - |  | -555 | Fall aufgrund von zu hohem Hochrechnungsfaktor entfernt | 6 | -8 | Trifft nicht zu | 5528 | -7 | Unbekannt | 8 | 0 | Nein | 28 | 1 | Ja | 60
q34_3 | Indikatorvariable: Leistungen rechtlich selbständiger Dienstleister: Kaufmännische Dienstleistungen (Kaufmännisches Facility Management) | Originalvariable | kategorial | q33 = 3 | - |  | -555 | Fall aufgrund von zu hohem Hochrechnungsfaktor entfernt | 6 | -8 | Trifft nicht zu | 5528 | -7 | Unbekannt | 8 | 0 | Nein | 44 | 1 | Ja | 44
thermisch_konditioniert | Status der thermischen Konditionierung des Gebäudes | generierte Variable | kategorial | - | Die Merkmalsausprägung "unkonditioniert" kennzeichnet Gebäude, die weder dauerhaft beheizt noch gekühlt sind oder bei denen der Anteil der beheizten/gekühlten Fläche bei 0 % liegt. Die Merkmalsausprägung "gering konditioniert" erhalten zum einen handwerkliche, landwirtschaftliche, gewerbliche oder industrielle Betriebsgebäude, die in der kalten Jahreszeit nach ihrer Zweckbestimmung auf eine Innentemperatur kleiner 12 Grad Celsius beheizt werden oder die jährlich weniger als vier Monate beheizt und jährlich weniger als zwei Monate gekühlt werden, und zum anderen Gebäude, deren beheizte und/oder gekühlte Fläche ≤ 10 % beträgt. |  | -555 | Fall aufgrund von zu hohem Hochrechnungsfaktor entfernt | 6 | [6 empty] | 0 | unkonditioniert | 332 | 1 | gering konditioniert | 189 | 2 | konditioniert | 5103
nrf_2 | Netto-Raumfläche | generierte Variable | metrisch | - | nrf_2 wurde aus der Bruttogrundfläche (bgf) abgeleitet, die wiederum über die Geodaten sowie Geschossangaben und -höhen aus Screening und Breitenerhebung bestimmt wurde. | 5103 | -555 | Fall aufgrund von zu hohem Hochrechnungsfaktor entfernt | 6 | -8 | Trifft nicht zu | 521
f_ant_beheizt | Anteil der beheizten und/oder gekühlten Bezugsfläche des Gebäudes in Prozent | generierte Variable | metrisch | siehe Erläuterung | Folgende Gebäude weisen die Ausprägung „Trifft nicht zu“ auf: - unkonditionierte Gebäude (thermisch_konditioniert = 0) - handwerkliche, landwirtschaftliche, gewerbliche oder industrielle Betriebsgebäude, die in der kalten Jahreszeit nach ihrer Zweckbestimmung auf eine Innentemperatur kleiner 12 Grad Celsius beheizt werden - handwerkliche, landwirtschaftliche, gewerbliche oder industrielle Betriebsgebäude, die jährlich weniger als vier Monate beheizt und jährlich weniger als zwei Monate gekühlt werden | 5249 | -555 | Fall aufgrund von zu hohem Hochrechnungsfaktor entfernt | 6 | -8 | Trifft nicht zu | 375
q35 | Energetischer Standard des Gebäudes | Originalvariable | kategorial | bak > 10 | Angegeben werden sollten nur energetische Standards mit Nachweis durch einen Fachmann. |  | -555 | Fall aufgrund von zu hohem Hochrechnungsfaktor entfernt | 6 | -8 | Trifft nicht zu | 5389 | -7 | Unbekannt | 108 | 1 | Effizienzhaus 70 | 24 | 2 | Effizienzhaus 55 | 14 | 3 | Passivhausstandard | 10 | 4 | Keinen davon | 79
q37 | Indikatorvariable: Inanspruchnahme von Fördermitteln seit dem 1.1.2010 | Originalvariable | kategorial | - | Gemeint sind Fördemittel für energiesparende Bauweise oder Anlagen im Neubau oder für Energiesparmaßnahmen bei der Modernisierung oder für die regenerative Energieerzeugung am Gebäude (z.B. mit einer Fotovoltaik-Anlage). |  | -555 | Fall aufgrund von zu hohem Hochrechnungsfaktor entfernt | 6 | -7 | Unbekannt | 492 |  |  |  | 0 | Nein | 4514 | 1 | Ja | 618
q38_1 | Indikatorvariable: Fördermittelprogramm: Fördermittel der KfW | Originalvariable | kategorial | q37 = 1 | - |  | -555 | Fall aufgrund von zu hohem Hochrechnungsfaktor entfernt | 6 | -8 | Trifft nicht zu | 5006 | -7 | Unbekannt | 112 | 0 | Nein | 365 | 1 | Ja | 141
q38_2 | Indikatorvariable: Fördermittelprogramm: Marktanreizprogramm für erneuerbare Energien (BAFA) | Originalvariable | kategorial | q37 = 1 | - |  | -555 | Fall aufgrund von zu hohem Hochrechnungsfaktor entfernt | 6 | -8 | Trifft nicht zu | 5006 | -7 | Unbekannt | 112 | 0 | Nein | 438 | 1 | Ja | 68
q38_3 | Indikatorvariable: Fördermittelprogramm: Sonstige Fördermittel des Bundes | Originalvariable | kategorial | q37 = 1 | - |  | -555 | Fall aufgrund von zu hohem Hochrechnungsfaktor entfernt | 6 | -8 | Trifft nicht zu | 5006 | -7 | Unbekannt | 112 | 0 | Nein | 373 | 1 | Ja | 133
q38_4 | Indikatorvariable: Fördermittelprogramm: Fördermittel des zuständigen Bundeslandes | Originalvariable | kategorial | q37 = 1 | - |  | -555 | Fall aufgrund von zu hohem Hochrechnungsfaktor entfernt | 6 | -8 | Trifft nicht zu | 5006 | -7 | Unbekannt | 112 | 0 | Nein | 391 | 1 | Ja | 115
q38_5 | Indikatorvariable: Fördermittelprogramm: Fördermittel von Stadt/Gemeinde/Kreis | Originalvariable | kategorial | q37 = 1 | - |  | -555 | Fall aufgrund von zu hohem Hochrechnungsfaktor entfernt | 6 | -8 | Trifft nicht zu | 5006 | -7 | Unbekannt | 112 | 0 | Nein | 446 | 1 | Ja | 60
q38_6 | Indikatorvariable: Fördermittelprogramm: Fördermittel eines Energieversorgungsunternehmens | Originalvariable | kategorial | q37 = 1 | - |  | -555 | Fall aufgrund von zu hohem Hochrechnungsfaktor entfernt | 6 | -8 | Trifft nicht zu | 5006 | -7 | Unbekannt | 112 | 0 | Nein | 500 | 1 | Ja | 6
q38_7 | Indikatorvariable: Fördermittelprogramm: Andere Fördermittel | Originalvariable | kategorial | q37 = 1 | - |  | -555 | Fall aufgrund von zu hohem Hochrechnungsfaktor entfernt | 6 | -8 | Trifft nicht zu | 5006 | -7 | Unbekannt | 112 | 0 | Nein | 441 | 1 | Ja | 65
q38_9 | Indikatorvariable: Fördermittelprogramm: Einspeisevergütung nach dem Erneuerbare Energien Gesetz (EEG) | Originalvariable | kategorial | q37 = 1 | - |  | -555 | Fall aufgrund von zu hohem Hochrechnungsfaktor entfernt | 6 | -8 | Trifft nicht zu | 5006 | -7 | Unbekannt | 112 | 0 | Nein | 464 | 1 | Ja | 42
q40 | Indikatorvariable: Inanspruchnahme einer Energieberatung seit dem 1.1.2010 | Originalvariable | kategorial | - | Gemeint ist eine Energieberatung, die als eigenständige Leistung unabhängig von sonstigen Lieferungen oder Leistungen durch einen zertifizierten Energieberater erfolgte. Nicht gemeint sind Beratungen im Rahmen eines Verkaufsgesprächs für Dienstleistungen, Materialien oder Anlagen. Die Einschränkung auf den Zeitraum seit dem 1.1.2010 gibt es erst ab in späteren Fragebogenversionen. |  | -555 | Fall aufgrund von zu hohem Hochrechnungsfaktor entfernt | 6 | -7 | Unbekannt | 491 |  |  |  | 0 | Nein | 4265 | 1 | Ja | 868
q41_1 | Indikatorvariable: Durchgeführte Maßnahmen seit 1.1.2010: Erneuerung des Innenausbaus | Originalvariable | kategorial | - | Gemeint sind Maßnahmen, ohne dass an der Gebäudehülle Wärmedämmung angebracht wurde oder Fenster erneuert wurden. |  | -555 | Fall aufgrund von zu hohem Hochrechnungsfaktor entfernt | 6 | -7 | Unbekannt | 162 |  |  |  | 0 | Nein | 4045 | 1 | Ja | 1417
q41_2 | Indikatorvariable: Durchgeführte Maßnahmen seit 1.1.2010: Maßnahmen zur Erfüllung behördlicher Auflagen (z.B. beim Brandschutz) | Originalvariable | kategorial | - | Gemeint sind Maßnahmen, ohne dass an der Gebäudehülle Wärmedämmung angebracht wurde oder Fenster erneuert wurden. |  | -555 | Fall aufgrund von zu hohem Hochrechnungsfaktor entfernt | 6 | -7 | Unbekannt | 162 |  |  |  | 0 | Nein | 4175 | 1 | Ja | 1287
q41_3 | Indikatorvariable: Durchgeführte Maßnahmen seit 1.1.2010: Andere substanzielle Instandhaltungs- oder Modernisierungsmaßnahmen | Originalvariable | kategorial | - | Gemeint sind Maßnahmen, ohne dass an der Gebäudehülle Wärmedämmung angebracht wurde oder Fenster erneuert wurden. |  | -555 | Fall aufgrund von zu hohem Hochrechnungsfaktor entfernt | 6 | -7 | Unbekannt | 162 |  |  |  | 0 | Nein | 5092 | 1 | Ja | 370
q41_4 | Indikatorvariable: Durchgeführte Maßnahmen seit 1.1.2010: Keine davon | Originalvariable | kategorial | - | Gemeint sind Maßnahmen, ohne dass an der Gebäudehülle Wärmedämmung angebracht wurde oder Fenster erneuert wurden. |  | -555 | Fall aufgrund von zu hohem Hochrechnungsfaktor entfernt | 6 | -7 | Unbekannt | 162 |  |  |  | 0 | Nein | 2597 | 1 | Ja | 2865
q41_6 | Indikatorvariable: Durchgeführte Maßnahmen seit 1.1.2010: Heizung | generierte Variable | kategorial | - | Gemeint sind Maßnahmen, ohne dass an der Gebäudehülle Wärmedämmung angebracht wurde oder Fenster erneuert wurden. Die Variable q41_6 wurde im Zuge der Editierung der Freitexteintragungen unter q42_TXT gebildet. |  | -555 | Fall aufgrund von zu hohem Hochrechnungsfaktor entfernt | 6 | -7 | Unbekannt | 162 |  |  |  | 0 | Nein | 5008 | 1 | Ja | 454
q41_7 | Indikatorvariable: Durchgeführte Maßnahmen seit 1.1.2010: Gebäudehülle | generierte Variable | kategorial | - | Gemeint sind Maßnahmen, ohne dass an der Gebäudehülle Wärmedämmung angebracht wurde oder Fenster erneuert wurden. Die Variable q41_7 wurde im Zuge der Editierung der Freitexteintragungen unter q42_TXT gebildet. |  | -555 | Fall aufgrund von zu hohem Hochrechnungsfaktor entfernt | 6 | -7 | Unbekannt | 162 |  |  |  | 0 | Nein | 4959 | 1 | Ja | 503
q41_8 | Indikatorvariable: Durchgeführte Maßnahmen seit 1.1.2010: Anbau | generierte Variable | kategorial | - | Gemeint sind Maßnahmen, ohne dass an der Gebäudehülle Wärmedämmung angebracht wurde oder Fenster erneuert wurden. Die Variable q41_8 wurde im Zuge der Editierung der Freitexteintragungen unter q42_TXT gebildet. |  | -555 | Fall aufgrund von zu hohem Hochrechnungsfaktor entfernt | 6 | -7 | Unbekannt | 162 |  |  |  | 0 | Nein | 5421 | 1 | Ja | 41
q41_9 | Indikatorvariable: Durchgeführte Maßnahmen seit 1.1.2010: Beleuchtung | generierte Variable | kategorial | - | Gemeint sind Maßnahmen, ohne dass an der Gebäudehülle Wärmedämmung angebracht wurde oder Fenster erneuert wurden. Die Variable q41_9 wurde im Zuge der Editierung der Freitexteintragungen unter q42_TXT gebildet. |  | -555 | Fall aufgrund von zu hohem Hochrechnungsfaktor entfernt | 6 | -7 | Unbekannt | 162 |  |  |  | 0 | Nein | 5315 | 1 | Ja | 147
q41_10 | Indikatorvariable: Durchgeführte Maßnahmen seit 1.1.2010: Lüftung | generierte Variable | kategorial | - | Gemeint sind Maßnahmen, ohne dass an der Gebäudehülle Wärmedämmung angebracht wurde oder Fenster erneuert wurden. Die Variable q41_10 wurde im Zuge der Editierung der Freitexteintragungen unter q42_TXT gebildet. |  | -555 | Fall aufgrund von zu hohem Hochrechnungsfaktor entfernt | 6 | -7 | Unbekannt | 162 |  |  |  | 0 | Nein | 5377 | 1 | Ja | 85
q41_11 | Indikatorvariable: Durchgeführte Maßnahmen seit 1.1.2010: Kühlungsanlage | generierte Variable | kategorial | - | Gemeint sind Maßnahmen, ohne dass an der Gebäudehülle Wärmedämmung angebracht wurde oder Fenster erneuert wurden. Die Variable q41_11 wurde im Zuge der Editierung der Freitexteintragungen unter q42_TXT gebildet. |  | -555 | Fall aufgrund von zu hohem Hochrechnungsfaktor entfernt | 6 | -7 | Unbekannt | 162 |  |  |  | 0 | Nein | 5454 | 1 | Ja | 8
qb1 | Bauweise der Fassade (flächenmäßig größter Teil der Fassade) | Originalvariable | kategorial | thermisch_konditioniert = 2 | Fassaden bestehen ganz allgemein aus undurchsichtigen (sog. opaken) Bauteilen, üblicherweise als Außenwände bezeichnet, und transparenten Bauteilen, üblicherweise als Fenster bezeichnet. Vereinfacht ausgedrückt, gilt: Fassade = Außenwände + Fenster. |  | -555 | Fall aufgrund von zu hohem Hochrechnungsfaktor entfernt | 6 | -8 | Trifft nicht zu | 521 | -7 | Unbekannt | 2 | 1 | Massive Bauweise (z.B. Mauerwerk, Beton) | 4433 | 2 | Leichtbauweise (z.B. Holz, Metall, Fachwerk) | 508 | 3 | Fassadensystem (z.B. Glasfassade) | 160
qb2 | Konstruktion der massiven Bauweise (flächenmäßig größte Fassadenbauweise) | Originalvariable | kategorial | qb1 = 1 | Leichte Baustoffe sind z.B. Leichtbeton, Porenbeton oder Wärmedämm- und Hochlochziegel. Die einschalige Außenwand aus leichten Baustoffen wird oft ohne Wärmedämmung ausgeführt. Schwere Baustoffe sind z.B. Kalksandstein, Vollziegel, Beton oder Stahlbeton. Wände mit Wärmedämmung bestehen üblicherweise aus einer schweren, tragenden Wandscheibe und einer von außen aufgebrachten Wärmedämmung. Zweischalige, massive Bauweisen bestehen aus einer tragenden Wandscheibe und einem Witterungsschutz aus einer 9 bis 11,5 cm dicken Vorsatzschale aus Vormauerziegel, Klinkern, Kalksandstein- oder Betonstein-Verblendern. Im Zwischenraum kann sich Wärmedämmung oder Luft befinden. Bauweisen mit vorgehängter, hinterlüfteter Verkleidung sind mehrschichtige Außenwandkonstruktionen, bei denen die äußerste Schicht, die dem Schutz gegen Schlagregen dient, durch eine Luftschicht von den dahinterliegenden Schichten (z.B. Dämmung) getrennt ist. Als Fertigteilbau bezeichnet man Bauverfahren, bei denen Bauwerke aller Art aus in Werkstätten vorgefertigten Konstruktionselementen zusammengefügt werden. Bsp.: Plattenbau, Marburger Bausystem. |  | -555 | Fall aufgrund von zu hohem Hochrechnungsfaktor entfernt | 6 | -8 | Trifft nicht zu | 1191 | -7 | Unbekannt | 32 | 1 | Einschalige, massive Bauweise mit leichten Baustoffen (z.B. Leicht- oder Porenbeton, Wärmedämmziegel) | 652 | 2 | Einschalige, massive Bauweise mit schweren Baustoffen (z.B. Stahlbeton, Ziegel, Naturstein) | 2599 | 3 | Zweischalige, massive Bauweise (z.B. mit gemauerter Vorsatzschale vor einem mit Luft oder Dämmstoff gefüllten Zwischenraum) | 793 | 4 | Bauweise mit vorgehängter, hinterlüfteter Verkleidung (z.B. mit Metallpaneelen verkleidet oder mit vorgehängten Betonteilen bzw. Natursteinplatten) | 195 | 5 | Fertigteilbau (z.B. Betonfertigteile, Großtafelbauweise, Systembau) | 162
qb3 | Konstruktion der Leichtbauweise (flächenmäßig größte Fassadenbauweise) | Originalvariable | kategorial | qb1 = 2 | Übliche, im Bauwesen verwendete Sandwichkonstruktionen bestehen aus einem Schaumkern und zwei metallischen Deckschichten. In den allermeisten Fällen handelt es sich um einen Kern aus Polyurethanschaum (PUR) oder Mineralwolle (MW). Der Holztafelbau, auch als Holztafelbauweise bezeichnet, ist eine verbreitete Holzbauweise von Fertighäusern. Als Tafeln werden die flächigen, selbsttragenden Holzkonstruktionen bezeichnet (vergleichbar den Großtafeln im Betonbau). Der Holztafelbau entspricht vom Konstruktionsprinzip dem Holzrahmenbau, unterscheidet sich aber im Grad der Vorfertigung. Die Fachwerkbauweise ist ein Skelettbau aus Holz, bei dem die horizontale Aussteifung (z.B. wegen der Windbelastung) mittels schräg eingebauter Streben erfolgt und die Zwischenräume (= Gefach) mit einem mit Lehm verputzten Holzgeflecht oder mit Mauerwerk ausgefüllt sind. |  | -555 | Fall aufgrund von zu hohem Hochrechnungsfaktor entfernt | 6 | -8 | Trifft nicht zu | 5116 | -7 | Unbekannt | 15 | 1 | Sandwichpaneele | 270 | 2 | Holztafel- oder Holzrahmenbauweise | 128 | 3 | Fachwerkbauweise | 95
qb4 | Konstruktion des Fassadensystems (flächenmäßig größte Fassadenbauweise) | Originalvariable | kategorial | qb1 = 3 | Eine Pfosten-Riegel-Fassade ist eine Glasfassade, bei der die Glasscheiben linear zwischen vertikalen Pfosten und horizontalen Riegeln befestigt sind. Dabei treten nach außen die Halteleisten der Pfosten und Riegel zu Tage. Bei der Structural-Glazing-Fassade werden die Glasscheiben geklebt bzw. über Klemmprofile zwischen den einzelnen Scheiben oder über einzelne Punkte gehalten. Die Fugen zwischen den einzelnen Scheiben werden mit einer dauerelastischen Dichtungsmasse versiegelt. Die Press- und Deckleisten entfallen, sodass der Eindruck einer halterlosen Ganzglasfassade erzeugt wird. Vorhangfassaden (engl. Curtain wall) nach DIN EN 13119 bestehen aus großflächigen, im Baukörper verankerten Elementen und erfüllen alle Funktionen einer raumabschließenden Außenwand. Die Fassade trägt außer ihrem Eigengewicht keine statischen Lasten. Die Lasten werden über die Konstruktion des Bauwerks abgetragen. Die Vorhangfassade wird in der Regel in Kombination mit einer Skelettbauweise eingesetzt. Die Doppelfassade ist eine Fassade, welche zwei Fassadenebenen besitzt. Dazwischen entsteht ein Zwischenraum von mindestens 20 cm bis zu mehreren Metern. |  | -555 | Fall aufgrund von zu hohem Hochrechnungsfaktor entfernt | 6 | -8 | Trifft nicht zu | 5464 | -7 | Unbekannt | 4 | 1 | Pfosten-Riegel-Fassade (Glasfassade mit Pfosten) | 106 | 2 | Structural-Glazing-Fassade (halterlose Ganzglasfassade) | 5 | 3 | Vorhangfassade | 43 | 4 | Doppelfassade | 2
aw_daemm_1 | Indikatorvariable: Vorhandensein einer Wärmedämmung an den Außenwänden der flächenmäßig größten Fassadenbauweise | generierte Variable | kategorial | thermisch_konditioniert = 2 | - |  | -555 | Fall aufgrund von zu hohem Hochrechnungsfaktor entfernt | 6 | -8 | Trifft nicht zu | 521 | -7 | Unbekannt | 195 | 0 | Nein | 2531 | 1 | Ja | 2377
aw_flantged_1 | Anteil der gedämmten Fassadenfläche der flächenmäßig größten Fassadenbauweise in Prozent | generierte Variable | metrisch | aw_daemm_1 = 1 | Gebäude, für die aw_daemm_1 = Unbekannt ist, behalten diese Ausprägung bei der Variable aw_flantged_1. | 2377 | -555 | Fall aufgrund von zu hohem Hochrechnungsfaktor entfernt | 6 | -8 | Trifft nicht zu | 3052 | -7 | Unbekannt | 195
aw_djk_1_be | Zeitraum, in dem die Wärmedämmschicht an der flächenmäßig größten Fassadenbauweise überwiegend angebracht wurde | generierte Variable | kategorial | aw_daemm_1 = 1 | Gebäude, für die aw_daemm_1 = Unbekannt ist, behalten diese Ausprägung bei der Variable aw_djk_1_be. In wenigen Fällen konnten die Befragten keine jahresgenaue Angabe zum Dammjahr machen, sondern sahen sich nur imstande anzugeben, ob Dämmung vor 2010 oder ab 2010 angebracht wurde. Wurde ab 2010 angegeben, wird unterstellt, dass das Dämmjahr in den Zeitraum 2010 - 2014 fällt. |  | -555 | Fall aufgrund von zu hohem Hochrechnungsfaktor entfernt | 6 | -8 | Trifft nicht zu | 3052 | -7 | Unbekannt | 195 | 1 | bis 1994 | 813 | 2 | 1995-2001 | 473 | 3 | 2002-2009 | 537 | 4 | 2010-2014 | 383 | 5 | ab 2015 | 171
aw_daemm_staerke_1 | Überwiegende Stärke der Wärmedämmschicht an der flächenmäßig größten Fassadenbauweise in cm | generierte Variable | metrisch | aw_daemm_1 = 1 | Gebäude, für die aw_daemm_1 = Unbekannt ist, behalten diese Ausprägung bei der Variable aw_daemm_staerke_1. | 2024 | -555 | Fall aufgrund von zu hohem Hochrechnungsfaktor entfernt | 6 | -8 | Trifft nicht zu | 3052 | -7 | Unbekannt | 548
qd1 | Flächenanteil der Verglasungen/Fenster an der Fassadenfläche in Prozent (flächenmäßig größte Fassadenbauweise) | Originalvariable | kategorial | thermisch_konditioniert = 2 | Maßgeblich für die Angabe des Verglasungs-/Fensterflächenanteils sind die Rohbaumaße. Die Merkmalsausprägung „Vollglas-Fassade (nahe 100%)“ (Code = 1) konnte nur angegeben werden, wenn qb1 = 3 ist. |  | -555 | Fall aufgrund von zu hohem Hochrechnungsfaktor entfernt | 6 | -8 | Trifft nicht zu | 521 |  |  |  | 1 | Vollglas-Fassade (nahe 100%) | 31 | 2 | Fensterbänder mit mehr Fenster- als Wandfläche (ca. 75%) | 462 | 3 | Fensterraster, die etwa die Hälfte der Fassadenfläche einnehmen (ca. 50%) | 1632 | 4 | Vereinzelte Fenster (ca. 25%) | 2428 | 5 | Nahezu fensterlose Fassade (< 10%) | 523 | 6 | Keine Fenster | 27
qd4 | Indikatorvariable: Ganz oder teilweise Erneuerung der Verglasungen/Fenster seit Errichtung des Gebäudes (flächenmäßig größte Fassadenbauweise) | Originalvariable | kategorial | qd1 î [1;…;5] | - |  | -555 | Fall aufgrund von zu hohem Hochrechnungsfaktor entfernt | 6 | -8 | Trifft nicht zu | 548 | -7 | Unbekannt | 203 | 0 | Nein | 2315 | 1 | Ja | 2558
qd5 | Zeitraum der überwiegenden Erneuerung der Verglasungen/Fenster (flächenmäßig größte Fassadenbauweise) | Originalvariable | kategorial | qd4 = 1 | - |  | -555 | Fall aufgrund von zu hohem Hochrechnungsfaktor entfernt | 6 | -8 | Trifft nicht zu | 3066 |  |  |  | 1 | Vor 1995 | 554 | 2 | Zwischen 1995 und 2009 | 1208 | 3 | 2010 oder später | 796
qd5a | Jahr der überwiegenden Erneuerung der Verglasungen/Fenster (flächenmäßig größte Fassadenbauweise) | Originalvariable | kategorial | qd5 = 3 | - |  | -555 | Fall aufgrund von zu hohem Hochrechnungsfaktor entfernt | 6 | -8 | Trifft nicht zu | 4828 | -7 | Unbekannt | 43 | 1 | Zwischen 2010 und 2012 | 262 | 2 | 2013 | 73 | 3 | 2014 | 75 | 4 | 2015 | 70 | 5 | 2016 | 82 | 6 | 2017 oder später | 191
fen_flant_neu_1 | Anteil erneuerter Verglasung-/Fensterfläche in Prozent (flächenmäßig größte Fassadenbauweise) | generierte Variable | metrisch | qd4 = 1 | Konnte eine Befragungsperson keinen metrischen Wert angeben, musste sie eine von vier Klassen auswählen. Diese vier Klassen sind nachfolgend aufgeführt, wobei jeweils nach dem Pfeil (=>) der unterstellte metrische Wert aufgeführt wird, der für die Bildung der Variable fen_flant_neu_1 herangezogen wurde. - Weitestgehend (ca. 75 %) => 100 % - Überwiegend (ca. 50 %) => 50 % - Teilweise (ca. 25 %) => 25 % - In geringem Maße (ca. 10 %) => 10 % | 2556 | -555 | Fall aufgrund von zu hohem Hochrechnungsfaktor entfernt | 6 | -8 | Trifft nicht zu | 3066 | -7 | Unbekannt | 2
glasart_1 | Überwiegende Art der Verglasung (flächenmäßig größte Fassadenbauweise) | generierte Variable | kategorial | qd1 î [1;…;5] | - |  | -555 | Fall aufgrund von zu hohem Hochrechnungsfaktor entfernt | 6 | -8 | Trifft nicht zu | 548 |  |  |  | 1 | Ein-Scheiben-Glas | 338 | 2 | Zwei-Scheiben-Glas (auch Kastenfenster oder Verbundfenster) | 4262 | 3 | Drei-Scheiben-Glas | 476
qd7 | Indikatorvariable: Vorhandensein einer speziellen Wärmedämmung an den Fensterrahmen/Fassadenprofilen (Passivhausrahmen) (flächenmäßig größte Fassadenbauweise) | Originalvariable | kategorial | glasart_1 = 3 | - |  | -555 | Fall aufgrund von zu hohem Hochrechnungsfaktor entfernt | 6 | -8 | Trifft nicht zu | 5148 | -7 | Unbekannt | 108 | 0 | Nein | 195 | 1 | Ja | 173
qd8 | Überwiegende Art des Sonnenschutzes an den Verglasungen/Fenstern (flächenmäßig größte Fassadenbauweise) | Originalvariable | kategorial | qd1 î [1;…;5] | Es handelt sich um eine zusammenfassende Angabe für die nach den Haupthimmelsrichtungen Ost, Süd und West ausgerichteten Verglasungen/Fenster. |  | -555 | Fall aufgrund von zu hohem Hochrechnungsfaktor entfernt | 6 | -8 | Trifft nicht zu | 548 | -7 | Unbekannt | 140 | 1 | Sonnenschutzverglasung | 146 | 2 | Außenliegende variable Sonnenschutzvorrichtung (z.B. Lamellen-Raffstoren) | 1644 | 3 | Außenliegende feststehende Sonnenschutzvorrichtung | 207 | 4 | In der Verglasung liegende Sonnenschutzvorrichtung | 47 | 5 | Innenliegende Sonnenschutzvorrichtung | 860 | 6 | Keine Sonnenschutzvorrichtung | 2032
qb99 | Indikatorvariable: Vorhandensein einer weiteren Bauweise der Gebäudefassade | Originalvariable | kategorial | thermisch_konditioniert = 2 | - |  | -555 | Fall aufgrund von zu hohem Hochrechnungsfaktor entfernt | 6 | -8 | Trifft nicht zu | 521 | -7 | Unbekannt | 121 | 0 | Nein | 4401 | 1 | Ja | 581
f_flant_1 | Anteil der flächenmäßig größten Fassadenbauweise an der gesamten Fassadenfläche in Prozent | generierte Variable | metrisch | thermisch_konditioniert = 2 | Gebäude, für die qb99 = Unbekannt ist, behalten diese Ausprägung bei der Variable f_flant_1. Die Summe aus f_flant_1 und f_flant_2 kann kleiner 100 % sein (nämlich dann, wenn es weitere Fassadenbauweisen gibt, d.h. eine dritte, vierte usw.). | 4982 | -555 | Fall aufgrund von zu hohem Hochrechnungsfaktor entfernt | 6 | -8 | Trifft nicht zu | 521 | -7 | Unbekannt | 121
f_flant_2 | Anteil der flächenmäßig zweitgrößten Fassadenbauweise an der gesamten Fassadenfläche in Prozent | generierte Variable | metrisch | qb99 = 1 | Gebäude, für die qb99 = Unbekannt ist, behalten diese Ausprägung bei der Variable f_flant_2. Die Summe aus f_flant_1 und f_flant_2 kann kleiner 100 % sein (nämlich dann, wenn es weitere Fassadenbauweisen gibt, d.h. eine dritte, vierte usw.). | 581 | -555 | Fall aufgrund von zu hohem Hochrechnungsfaktor entfernt | 6 | -8 | Trifft nicht zu | 4922 | -7 | Unbekannt | 121
qxb1 | Bauweise der Fassade (flächenmäßig zweitgrößter Teil der Fassade) | Originalvariable | kategorial | f_flant_2 ≥ 20 | Fassaden bestehen ganz allgemein aus undurchsichtigen (sog. opaken) Bauteilen, üblicherweise als Außenwände bezeichnet, und transparenten Bauteilen, üblicherweise als Fenster bezeichnet. Vereinfacht ausgedrückt, gilt: Fassade = Außenwände + Fenster. Der Befragte konnte nur Bauweisen angeben, die nicht mit der von ihm gewählten Bauweise für die Fassade mit dem flächenmäßig größten Anteil identisch sind. |  | -555 | Fall aufgrund von zu hohem Hochrechnungsfaktor entfernt | 6 | -8 | Trifft nicht zu | 5197 |  |  |  | 1 | Massive Bauweise (z.B. Mauerwerk, Beton) | 207 | 2 | Leichtbauweise (z.B. Holz, Metall, Fachwerk) | 160 | 3 | Fassadensystem (z.B. Glasfassade) | 60
qxb2 | Konstruktion der massiven Bauweise (flächenmäßig zweitgrößte Fassadenbauweise) | Originalvariable | kategorial | qxb1 = 1 | Leichte Baustoffe sind z.B. Leichtbeton, Porenbeton oder Wärmedämm- und Hochlochziegel. Die einschalige Außenwand aus leichten Baustoffen wird oft ohne Wärmedämmung ausgeführt. Schwere Baustoffe sind z.B. Kalksandstein, Vollziegel, Beton oder Stahlbeton. Wände mit Wärmedämmung bestehen üblicherweise aus einer schweren, tragenden Wandscheibe und einer von außen aufgebrachten Wärmedämmung. Zweischalige, massive Bauweisen bestehen aus einer tragenden Wandscheibe und einem Witterungsschutz aus einer 9 bis 11,5 cm dicken Vorsatzschale aus Vormauerziegel, Klinkern, Kalksandstein- oder Betonstein-Verblendern. Im Zwischenraum kann sich Wärmedämmung oder Luft befinden. Bauweisen mit vorgehängter, hinterlüfteter Verkleidung sind mehrschichtige Außenwandkonstruktionen, bei denen die äußerste Schicht, die dem Schutz gegen Schlagregen dient, durch eine Luftschicht von den dahinterliegenden Schichten (z.B. Dämmung) getrennt ist. Als Fertigteilbau bezeichnet man Bauverfahren, bei denen Bauwerke aller Art aus in Werkstätten vorgefertigten Konstruktionselementen zusammengefügt werden. Bsp.: Plattenbau, Marburger Bausystem. |  | -555 | Fall aufgrund von zu hohem Hochrechnungsfaktor entfernt | 6 | -8 | Trifft nicht zu | 5417 | -7 | Unbekannt | 3 | 1 | Einschalige, massive Bauweise mit leichten Baustoffen (z.B. Leicht- oder Porenbeton, Wärmedämmziegel) | 41 | 2 | Einschalige, massive Bauweise mit schweren Baustoffen (z.B. Stahlbeton, Ziegel, Naturstein) | 108 | 3 | Zweischalige, massive Bauweise (z.B. mit gemauerter Vorsatzschale vor einem mit Luft oder Dämmstoff gefüllten Zwischenraum) | 25 | 4 | Bauweise mit vorgehängter, hinterlüfteter Verkleidung (z.B. mit Metallpaneelen verkleidet oder mit vorgehängten Betonteilen bzw. Natursteinplatten) | 23 | 5 | Fertigteilbau (z.B. Betonfertigteile, Großtafelbauweise, Systembau) | 7
qxb3 | Konstruktion der Leichtbauweise (flächenmäßig zweitgrößte Fassadenbauweise) | Originalvariable | kategorial | qxb1 = 2 | Übliche, im Bauwesen verwendete Sandwichkonstruktionen bestehen aus einem Schaumkern und zwei metallischen Deckschichten. In den allermeisten Fällen handelt es sich um einen Kern aus Polyurethanschaum (PUR) oder Mineralwolle (MW). Der Holztafelbau, auch als Holztafelbauweise bezeichnet, ist eine verbreitete Holzbauweise von Fertighäusern. Als Tafeln werden die flächigen, selbsttragenden Holzkonstruktionen bezeichnet (vergleichbar den Großtafeln im Betonbau). Der Holztafelbau entspricht vom Konstruktionsprinzip dem Holzrahmenbau, unterscheidet sich aber im Grad der Vorfertigung. Die Fachwerkbauweise ist ein Skelettbau aus Holz, bei dem die horizontale Aussteifung (z.B. wegen der Windbelastung) mittels schräg eingebauter Streben erfolgt und die Zwischenräume (= Gefach) mit einem mit Lehm verputzten Holzgeflecht oder mit Mauerwerk ausgefüllt sind. |  | -555 | Fall aufgrund von zu hohem Hochrechnungsfaktor entfernt | 6 | -8 | Trifft nicht zu | 5464 | -7 | Unbekannt | 8 | 1 | Sandwichpaneele | 79 | 2 | Holztafel- oder Holzrahmenbauweise | 53 | 3 | Fachwerkbauweise | 20
qxb4 | Konstruktion des Fassadensystems (flächenmäßig zweitgrößte Fassadenbauweise) | Originalvariable | kategorial | qxb1 = 3 | Eine Pfosten-Riegel-Fassade ist eine Glasfassade, bei der die Glasscheiben linear zwischen vertikalen Pfosten und horizontalen Riegeln befestigt sind. Dabei treten nach außen die Halteleisten der Pfosten und Riegel zu Tage. Bei der Structural-Glazing-Fassade werden die Glasscheiben geklebt bzw. über Klemmprofile zwischen den einzelnen Scheiben oder über einzelne Punkte gehalten. Die Fugen zwischen den einzelnen Scheiben werden mit einer dauerelastischen Dichtungsmasse versiegelt. Die Press- und Deckleisten entfallen, sodass der Eindruck einer halterlosen Ganzglasfassade erzeugt wird. Vorhangfassaden (engl. Curtain wall) nach DIN EN 13119 bestehen aus großflächigen, im Baukörper verankerten Elementen und erfüllen alle Funktionen einer raumabschließenden Außenwand. Die Fassade trägt außer ihrem Eigengewicht keine statischen Lasten. Die Lasten werden über die Konstruktion des Bauwerks abgetragen. Die Vorhangfassade wird in der Regel in Kombination mit einer Skelettbauweise eingesetzt. Die Doppelfassade ist eine Fassade, welche zwei Fassadenebenen besitzt. Dazwischen entsteht ein Zwischenraum von mindestens 20 cm bis zu mehreren Metern. |  | -555 | Fall aufgrund von zu hohem Hochrechnungsfaktor entfernt | 6 | -8 | Trifft nicht zu | 5564 | -7 | Unbekannt | 1 | 1 | Pfosten-Riegel-Fassade (Glasfassade mit Pfosten) | 52 | 2 | Structural-Glazing-Fassade (halterlose Ganzglasfassade) | 3 | 3 | Vorhangfassade | 4 | 4 | Doppelfassade | 0
aw_daemm_2 | Indikatorvariable: Vorhandensein einer Wärmedämmung an den Außenwänden der flächenmäßig zweitgrößten Fassadenbauweise | generierte Variable | kategorial | f_flant_2 ≥ 20 | - |  | -555 | Fall aufgrund von zu hohem Hochrechnungsfaktor entfernt | 6 | -8 | Trifft nicht zu | 5197 | -7 | Unbekannt | 8 | 0 | Nein | 195 | 1 | Ja | 224
aw_flantged_2 | Anteil der gedämmten Fassadenfläche der flächenmäßig zweitgrößten Fassadenbauweise in Prozent | generierte Variable | metrisch | aw_daemm_2 = 1 | Gebäude, für die aw_daemm_2 = Unbekannt ist, behalten diese Ausprägung bei der Variable aw_flantged_2. | 224 | -555 | Fall aufgrund von zu hohem Hochrechnungsfaktor entfernt | 6 | -8 | Trifft nicht zu | 5392 | -7 | Unbekannt | 8
aw_djk_2_be | Zeitraum, in dem die Wärmedämmschicht an der flächenmäßig zweitgrößten Fassadenbauweise überwiegend angebracht wurde | generierte Variable | kategorial | aw_daemm_2 = 1 | Gebäude, für die aw_daemm_2 = Unbekannt ist, behalten diese Ausprägung bei der Variable aw_djk_2_be. |  | -555 | Fall aufgrund von zu hohem Hochrechnungsfaktor entfernt | 6 | -8 | Trifft nicht zu | 5392 | -7 | Unbekannt | 8 | 1 | bis 1994 | 83 | 2 | 1995-2001 | 45 | 3 | 2002-2009 | 44 | 4 | 2010-2014 | 33 | 5 | ab 2015 | 19
aw_daemm_staerke_2 | Überwiegende Stärke der Wärmedämmschicht an der flächenmäßig zweitgrößten Fassadenbauweise in cm | generierte Variable | metrisch | aw_daemm_2 = 1 | Gebäude, für die aw_daemm_2 = Unbekannt ist, behalten diese Ausprägung bei der Variable aw_daemm_staerke_2. | 192 | -555 | Fall aufgrund von zu hohem Hochrechnungsfaktor entfernt | 6 | -8 | Trifft nicht zu | 5392 | -7 | Unbekannt | 40
qxd1 | Flächenanteil der Verglasungen/Fenster an der Fassadenfläche in Prozent (flächenmäßig zweitgrößte Fassadenbauweise) | Originalvariable | kategorial | f_flant_2 ≥ 20 | Maßgeblich für die Angabe des Verglasungs-/Fensterflächenanteils sind die Rohbaumaße. Die Merkmalsausprägung „Vollglas-Fassade (nahe 100%)“ (Code = 1) konnte nur angegeben werden, wenn qxb1 = 3 ist. |  | -555 | Fall aufgrund von zu hohem Hochrechnungsfaktor entfernt | 6 | -8 | Trifft nicht zu | 5197 | -7 | Unbekannt | 1 | 1 | Vollglas-Fassade (nahe 100%) | 26 | 2 | Fensterbänder mit mehr Fenster- als Wandfläche (ca. 75%) | 56 | 3 | Fensterraster, die etwa die Hälfte der Fassadenfläche einnehmen (ca. 50%) | 88 | 4 | Vereinzelte Fenster (ca. 25%) | 168 | 5 | Nahezu fensterlose Fassade (< 10%) | 58 | 6 | Keine Fenster | 30
qxd4 | Indikatorvariable: Ganz oder teilweise Erneuerung der Verglasungen/Fenster seit Errichtung des Gebäudes (flächenmäßig zweitgrößte Fassadenbauweise) | Originalvariable | kategorial | qxd1 î [1;…;5] | - |  | -555 | Fall aufgrund von zu hohem Hochrechnungsfaktor entfernt | 6 | -8 | Trifft nicht zu | 5228 | -7 | Unbekannt | 7 | 0 | Nein | 261 | 1 | Ja | 128
qxd5 | Zeitraum der überwiegenden Erneuerung der Verglasungen/Fenster (flächenmäßig zweitgrößte Fassadenbauweise) | Originalvariable | kategorial | qxd4 = 1 | - |  | -555 | Fall aufgrund von zu hohem Hochrechnungsfaktor entfernt | 6 | -8 | Trifft nicht zu | 5496 |  |  |  | 1 | Vor 1995 | 28 | 2 | Zwischen 1995 und 2009 | 64 | 3 | 2010 oder später | 36
qxd5a | Jahr der überwiegenden Erneuerung der Verglasungen/Fenster (flächenmäßig zweitgrößte Fassadenbauweise) | Originalvariable | kategorial | qxd5 = 3 | - |  | -555 | Fall aufgrund von zu hohem Hochrechnungsfaktor entfernt | 6 | -8 | Trifft nicht zu | 5588 | -7 | Unbekannt | 3 | 1 | Zwischen 2010 und 2012 | 7 | 2 | 2013 | 3 | 3 | 2014 | 2 | 4 | 2015 | 4 | 5 | 2016 | 5 | 6 | 2017 oder später | 12
fen_flant_neu_2 | Anteil erneuerter Verglasung-/Fensterfläche in Prozent (flächenmäßig zweitgrößte Fassadenbauweise) | generierte Variable | metrisch | qxd4 = 1 | Konnte eine Befragungsperson keinen metrischen Wert angeben, musste sie eine von vier Klassen auswählen. Diese vier Klassen sind nachfolgend aufgeführt, wobei jeweils nach dem Pfeil (=>) der unterstellte metrische Wert aufgeführt wird, der für die Bildung der Variable fen_flant_neu_2 herangezogen wurde. - Weitestgehend (ca. 75 %) => 100 % - Überwiegend (ca. 50 %) => 50 % - Teilweise (ca. 25 %) => 25 % - In geringem Maße (ca. 10 %) => 10 % | 128 | -555 | Fall aufgrund von zu hohem Hochrechnungsfaktor entfernt | 6 | -8 | Trifft nicht zu | 5496
glasart_2 | Überwiegende Art der Verglasung (flächenmäßig zweitgrößte Fassadenbauweise) | generierte Variable | kategorial | qxd1 î [1;…;5] | - |  | -555 | Fall aufgrund von zu hohem Hochrechnungsfaktor entfernt | 6 | -8 | Trifft nicht zu | 5228 | -7 | Unbekannt | 1 | 1 | Ein-Scheiben-Glas | 31 | 2 | Zwei-Scheiben-Glas (auch Kastenfenster oder Verbundfenster) | 329 | 3 | Drei-Scheiben-Glas | 35
qxd7 | Indikatorvariable: Vorhandensein einer speziellen Wärmedämmung an den Fensterrahmen/Fassadenprofilen (Passivhausrahmen) (flächenmäßig zweitgrößte Fassadenbauweise) | Originalvariable | kategorial | glasart_2 = 3 | - |  | -555 | Fall aufgrund von zu hohem Hochrechnungsfaktor entfernt | 6 | -8 | Trifft nicht zu | 5589 | -7 | Unbekannt | 9 | 0 | Nein | 11 | 1 | Ja | 15
qxd8 | Überwiegende Art des Sonnenschutzes an den Verglasungen/Fenstern (flächenmäßig zweitgrößte Fassadenbauweise) | Originalvariable | kategorial | qxd1 î [1;…;5] | Es handelt sich um eine zusammenfassende Angabe für die nach den Haupthimmelsrichtungen Ost, Süd und West ausgerichteten Verglasungen/Fenster. |  | -555 | Fall aufgrund von zu hohem Hochrechnungsfaktor entfernt | 6 | -8 | Trifft nicht zu | 5228 | -7 | Unbekannt | 9 | 1 | Sonnenschutzverglasung | 13 | 2 | Außenliegende variable Sonnenschutzvorrichtung (z.B. Lamellen-Raffstoren) | 108 | 3 | Außenliegende feststehende Sonnenschutzvorrichtung | 12 | 4 | In der Verglasung liegende Sonnenschutzvorrichtung | 2 | 5 | Innenliegende Sonnenschutzvorrichtung | 63 | 6 | Keine Sonnenschutzvorrichtung | 189
putzneu | Indikatorvariable: Putzerneuerung, Anstrich oder Verkleidung der opaken Bauteile seit dem 1.1.2010 ohne gleichzeitige Dämmung | generierte Variable | kategorial | (thermisch_konditioniert = 2) and (bak î [1;…;10]) | - |  | -555 | Fall aufgrund von zu hohem Hochrechnungsfaktor entfernt | 6 | -8 | Trifft nicht zu | 736 | -7 | Unbekannt | 71 | 0 | Nein | 3720 | 1 | Ja | 1097
putzneu_flant | Anteil der von der Putzerneuerung, dem Anstrich oder der Verkleidung betroffenen Fläche | generierte Variable | metrisch | putzneu = 1 | - | 1097 | -555 | Fall aufgrund von zu hohem Hochrechnungsfaktor entfernt | 6 | -8 | Trifft nicht zu | 4527
n_og | Anzahl der oberirdischen Vollgeschosse | generierte Variable | metrisch | thermisch_konditioniert = 2 | Unter einem Normalgeschoss ist ein Geschoss zu verstehen, dessen Grundfläche der Gebäudegrundfläche entspricht und das über die gesamte Grundfläche eine Geschosshöhe von mindestens 2,20 m hat. Bedeckt ein Geschoss, z.B. ein Staffelgeschoss, nur drei Viertel der Gebäudegrundfläche, dann entspricht dies 0,75 Normalgeschossen. Große Hallen können ein einziges Normalgeschoss mit einer großen Geschosshöhe bei unterschiedlicher Dachgestaltung haben. Oberirdisch ist ein Normalgeschoss, wenn es im Mittel mindestens 1,40 m über die Geländeoberfläche hinausragt (in einer Hanglage zumindest an einer Seite). Von Normalgeschossen ist bei stark geneigten Dächern das Dachgeschoss zu unterscheiden, dessen Decken zu mehr als 50 % aus Dachschrägen besteht. | 5006 | -555 | Fall aufgrund von zu hohem Hochrechnungsfaktor entfernt | 6 | -8 | Trifft nicht zu | 521 | -7 | Unbekannt | 97
q65b0 | Indikatorvariable: Vorhandensein von Untergeschossen im Gebäude | Originalvariable | kategorial | thermisch_konditioniert = 2 | - |  | -555 | Fall aufgrund von zu hohem Hochrechnungsfaktor entfernt | 6 | -8 | Trifft nicht zu | 521 | -7 | Unbekannt | 25 | 0 | Nein | 2662 | 1 | Ja | 2416
n_ug | Anzahl der unterirdischen Vollgeschosse | generierte Variable | metrisch | q65b0 = 1 | Gemeint sind hier unterirdische Geschosse, deren Grundfläche der Gebäudegrundfläche an der Erdoberfläche entspricht und die über die gesamte Grundfläche eine Geschosshöhe von mindestens 1,80 m haben. Umgangssprachlich werden Untergeschosse auch Keller bzw. Tiefgeschosse genannt. Bedeckt ein Untergeschoss nur drei Viertel der Gebäudegrundfläche (Teilunterkellerung) oder sind nur drei Viertel der Fläche 1,80 m hoch oder höher, dann entspricht dies 0,75 Untergeschossen. | 2416 | -555 | Fall aufgrund von zu hohem Hochrechnungsfaktor entfernt | 6 | -8 | Trifft nicht zu | 3208
q67 | Form des Daches | Originalvariable | kategorial | thermisch_konditioniert = 2 | Als Flachdach bezeichnet man ein Dach mit keiner oder sehr geringer Neigung (≤ 10 Grad), als flach geneigtes Dach ein Dach mit einer Neigung von > 10 Grad und ≤ 22 Grad und als Steildach ein Dach mit einer Neigung > 22 Grad, unabhängig von der Dachform (z.B. Satteldach, Pultdach, Sheddach etc.). |  | -555 | Fall aufgrund von zu hohem Hochrechnungsfaktor entfernt | 6 | -8 | Trifft nicht zu | 521 | -7 | Unbekannt | 31 | 1 | Steildach | 2812 | 2 | Flachdach (auch flach geneigtes Dach) | 2260
q68 | Art des Steildachs | Originalvariable | kategorial | q67 = 1 | Die Merkmalsausprägung „Walmdach“ (Code = 8) gibt es erst in späteren Fragebogenversionen. |  | -555 | Fall aufgrund von zu hohem Hochrechnungsfaktor entfernt | 6 | -8 | Trifft nicht zu | 2812 | -7 | Unbekannt | 12 | 1 | Satteldach | 2295 | 2 | Pultdach | 219 | 3 | Schmetterlingsdach | 11 | 4 | Sheddach | 22 | 5 | Laternendach | 16 | 6 | Andere Dachform | 48 | 8 | Walmdach | 189
fd_ant_kond | Anteil der thermisch konditionierten (also beheizten und/oder gekühlten) Dachgeschossfläche in Prozent | generierte Variable | metrisch | q67 î [1;-7] | Bei Dachgeschossen bestehen die Decken zu mehr als 50 % aus Dachschrägen. Unter Dachgeschossfläche wird hier die Grundfläche eines Dachgeschosses bzw. aller Dachgeschosse (wenn es mehr als eines gibt) verstanden. Angegeben ist der Flächenanteil, der im Winter regelmäßig beheizt wird. Gibt es darüber hinaus Flächen, die im Sommer regelmäßig oder gar ganzjährig gekühlt werden, so zählen diese ebenfalls dazu. Konnte eine Befragungsperson keinen metrischen Wert angeben, musste sie eine von fünf Klassen auswählen. Diese fünf Klassen sind nachfolgend aufgeführt, wobei jeweils nach dem Pfeil (=>) der unterstellte metrische Wert aufgeführt wird, der für die Bildung der Variable fd_ant_kond herangezogen wurde. - Voll beheizt/gekühlt (nahe 100 %) => 100 % - Weitestgehend beheizt/gekühlt (> 75 %) => 88 % - Überwiegend beheizt/gekühlt (> 50 %) => 63 % - Geringer Anteil beheizt/gekühlt (ca. 25 %) => 25 % - Unbeheizt/nicht gekühlt (< 10 %) => 5 % | 2840 | -555 | Fall aufgrund von zu hohem Hochrechnungsfaktor entfernt | 6 | -8 | Trifft nicht zu | 2781 | -7 | Unbekannt | 3
qc2 | Anteil der beheizten/gekühlten Fläche des Gebäudes nach oben hin (Dämmung der Dachfläche und/oder der obersten Geschossdecke zu einem unbeheizten Dachraum) in Prozent | Originalvariable | kategorial | thermisch_konditioniert = 2 | - |  | -555 | Fall aufgrund von zu hohem Hochrechnungsfaktor entfernt | 6 | -8 | Trifft nicht zu | 521 | -7 | Unbekannt | 457 | 1 | Vollständig (100 %) | 3067 | 2 | Weitestgehend (ca. 75 %) | 346 | 3 | Überwiegend (ca. 50 %) | 224 | 4 | Teilweise (ca. 25 %) | 177 | 5 | In geringem Maße (ca. 10 %) | 98 | 6 | Nein | 734
qc3 | Ort der Wärmedämmung des Daches bzw. der obersten Geschossdecke | Originalvariable | kategorial | qc2 î [1;…;5] | - |  | -555 | Fall aufgrund von zu hohem Hochrechnungsfaktor entfernt | 6 | -8 | Trifft nicht zu | 1712 | -7 | Unbekannt | 136 | 1 | Im Dach | 2165 | 2 | Auf oder in der obersten Geschossdecke | 1271 | 3 | Sowohl als auch | 340
qc4a | Überwiegende Dämmstoffdicke (in Klassen) der Wärmedämmschicht am Dach bzw. an der obersten Geschossdecke in Zentimeter | Originalvariable | kategorial | qc2 î [1;…;5] | - |  | -555 | Fall aufgrund von zu hohem Hochrechnungsfaktor entfernt | 6 | -8 | Trifft nicht zu | 1712 | -7 | Unbekannt | 1052 | 1 | Bis 5 cm | 182 | 2 | 6 - 9 cm | 349 | 3 | 10 - 13 cm | 929 | 4 | 14 - 17 cm | 584 | 5 | 18 - 21 cm | 491 | 6 | 22 - 25 cm | 191 | 7 | 26 - 50 cm | 112 | 8 | 51 cm oder mehr | 22
qc5 | Zeitpunkt der überwiegenden Anbringung der Wärmedämmschicht am Dach bzw. an der obersten Geschossdecke | Originalvariable | kategorial | qc2 î [1;…;5] | - |  | -555 | Fall aufgrund von zu hohem Hochrechnungsfaktor entfernt | 6 | -8 | Trifft nicht zu | 1712 | -7 | Unbekannt | 117 | 1 | Schon bei der Errichtung des Gebäudes | 2054 | 2 | Erst nach der Errichtung des Gebäudes | 1741
d_nach_djk | Jahresklasse der Wärmedämmschicht am Dach bzw. an der obersten Geschossdecke im Fall der nachträglichen Anbringung | generierte Variable | kategorial | qc5 = 2 | - |  | -555 | Fall aufgrund von zu hohem Hochrechnungsfaktor entfernt | 6 | -8 | Trifft nicht zu | 3883 |  |  |  | 1 | Vor 1995 | 395 | 2 | Zwischen 1995 und 2001 | 374 | 3 | Zwischen 2002 und 2009 | 380 | 4 | 2010 oder später | 592
dmod_od | Indikatorvariable: Sanierung des Dachs seit dem 1.1.2010 ohne gleichzeitige Dämmung oder energetische Ertüchtigung | generierte Variable | kategorial | (thermisch_konditioniert = 2) and (bak î [1;…;10]) | - |  | -555 | Fall aufgrund von zu hohem Hochrechnungsfaktor entfernt | 6 | -8 | Trifft nicht zu | 736 | -7 | Unbekannt | 84 | 0 | Nein | 4205 | 1 | Ja | 599
qc11 | Anteil der seit dem 1.1.2010 sanierten Dachfläche (ohne gleichzeitige Dämmung oder energetische Ertüchtigung) in Prozent | Originalvariable | kategorial | dmod_od = 1 | - |  | -555 | Fall aufgrund von zu hohem Hochrechnungsfaktor entfernt | 6 | -8 | Trifft nicht zu | 5025 | -7 | Unbekannt | 8 | 1 | Vollständig (100 %) | 299 | 2 | Weitestgehend (ca. 75 %) | 47 | 3 | Überwiegend (ca. 50 %) | 70 | 4 | Teilweise (ca. 25 %) | 88 | 5 | In geringem Maße (ca. 10 %) | 87
qd13 | Indikatorvariable: Vorhandensein von großflächigen Oberlichtern/Dachflächenfenstern im Dach, deren gesamte Fläche mehr als 10 % der Dachfläche ausmacht | Originalvariable | kategorial | thermisch_konditioniert = 2 | Das Oberlicht ist eine Fensteröffnung im Dach (oder seltener im oberen Teil einer Wand), die einen Innenraum mit Tageslicht versorgt. Im Unterschied zu einem regulären Dachflächenfenster ist ein Oberlicht nicht für den Ausblick auf die Umgebung konzipiert, sondern beschränkt sich auf die Funktion der Belichtung (und – sofern es geöffnet werden kann – auch der Lüftung). |  | -555 | Fall aufgrund von zu hohem Hochrechnungsfaktor entfernt | 6 | -8 | Trifft nicht zu | 521 | -7 | Unbekannt | 68 | 0 | Nein | 4687 | 1 | Ja | 348
qd14_1 | Anteil der Fläche der Oberlichter/Dachflächenfenster an der gesamten Dachfläche in Prozent | Originalvariable | metrisch | qd13 = 1 | Berücksichtigt sind nur Oberlichter/Dachflächenfenster, deren gesamte Fläche mehr als 10 % der Dachfläche ausmacht. | 306 | -555 | Fall aufgrund von zu hohem Hochrechnungsfaktor entfernt | 6 | -8 | Trifft nicht zu | 5276 | -7 | Unbekannt | 42
qd16a | Indikatorvariable: Erneuerung der Oberlichter/Dachflächenfenster seit Errichtung des Gebäudes | Originalvariable | kategorial | qd13 = 1 | - |  | -555 | Fall aufgrund von zu hohem Hochrechnungsfaktor entfernt | 6 | -8 | Trifft nicht zu | 5276 | -7 | Unbekannt | 15 | 0 | Nein | 211 | 1 | Ja | 122
qd16 | Zeitraum der Erneuerung des überwiegenden Teils der Oberlichter/Dachflächenfenster | Originalvariable | kategorial | qd16a = 1 | - |  | -555 | Fall aufgrund von zu hohem Hochrechnungsfaktor entfernt | 6 | -8 | Trifft nicht zu | 5502 |  |  |  | 1 | Vor 1995 | 16 | 2 | Zwischen 1995 und 2009 | 46 | 3 | 2010 oder später | 60
qd16b | Jahr der Erneuerung des überwiegenden Teils der Oberlichter/Dachflächenfenster, wenn die Erneuerung 2010 oder später erfolgte | Originalvariable | kategorial | qd16 = 3 | - |  | -555 | Fall aufgrund von zu hohem Hochrechnungsfaktor entfernt | 6 | -8 | Trifft nicht zu | 5564 | -7 | Unbekannt | 5 | 1 | Zwischen 2010 und 2012 | 12 | 2 | 2013 | 6 | 3 | 2014 | 5 | 4 | 2015 | 7 | 5 | 2016 | 9 | 6 | 2017 oder später | 16
d_fen_glasart | Art der Verglasung der Oberlichter/Dachflächenfenster | generierte Variable | kategorial | qd13 = 1 | - |  | -555 | Fall aufgrund von zu hohem Hochrechnungsfaktor entfernt | 6 | -8 | Trifft nicht zu | 5276 | -7 | Unbekannt | 31 | 1 | Ein-Scheiben-Glas | 66 | 2 | Zwei-Scheiben-Glas (auch Kastenfenster oder Verbundfenster) | 228 | 3 | Drei-Scheiben-Glas | 23
qd18 | Überwiegende Art des Sonnenschutzes an den Oberlichtern/Dachflächenfenstern | Originalvariable | kategorial | qd13 = 1 | - |  | -555 | Fall aufgrund von zu hohem Hochrechnungsfaktor entfernt | 6 | -8 | Trifft nicht zu | 5276 | -7 | Unbekannt | 22 | 1 | Sonnenschutzverglasung | 31 | 2 | Außenliegende variable Sonnenschutzvorrichtung (z.B. Lamellen-Raffstoren) | 31 | 3 | Außenliegende feststehende Sonnenschutzvorrichtung | 8 | 4 | In der Verglasung liegende Sonnenschutzvorrichtung | 12 | 5 | Innenliegende Sonnenschutzvorrichtung | 31 | 6 | Keine Sonnenschutzvorrichtung | 213
fug_ant_kond | Anteil der beheizten/gekühlten Fläche der Untergeschosse in Prozent | generierte Variable | metrisch | q65b0 = 1 | Gemeint ist der Flächenanteil, der im Winter regelmäßig beheizt wird. Gibt es darüber hinaus Flächen, die im Sommer regelmäßig oder gar ganzjährig gekühlt werden, so zählen diese ebenfalls dazu. Konnte eine Befragungsperson keinen metrischen Wert angeben, musste sie eine von fünf Klassen auswählen. Diese fünf Klassen sind nachfolgend aufgeführt, wobei jeweils nach dem Pfeil (=>) der unterstellte metrische Wert aufgeführt wird, der für die Bildung der Variable fug_ant_kond herangezogen wurde. - Voll beheizt/gekühlt (nahe 100 %) => 100 % - Weitestgehend beheizt/gekühlt (> 75 %) => 88 % - Überwiegend beheizt/gekühlt (> 50 %) => 63 % - Geringer Anteil beheizt/gekühlt (ca. 25 %) => 25 % - Unbeheizt/nicht gekühlt (< 10 %) => 5 % | 2416 | -555 | Fall aufgrund von zu hohem Hochrechnungsfaktor entfernt | 6 | -8 | Trifft nicht zu | 3208
qe2 | Vorhandensein von Wärmedämmschichten an den Wänden zwischen den beheizten/gekühlten Bereichen in den Untergeschossen und dem Erdreich oder unbeheizten Räumen | Originalvariable | kategorial | fug_ant_kond > 0, Ausnahme: siehe Erläuterung | In späteren Fragebogenversionen weisen auch Gebäude die Ausprägung „Trifft nicht zu“ auf, für die die Befragungspersonen keinen metrischen Wert angeben konnten und für die stattdessen „Unbeheizt/nicht gekühlt (< 10 %)“ angegeben wurde. |  | -555 | Fall aufgrund von zu hohem Hochrechnungsfaktor entfernt | 6 | -8 | Trifft nicht zu | 4073 | -7 | Unbekannt | 297 | 1 | Ja, ganz | 367 | 2 | Ja, teilweise | 153 | 3 | Nein | 734
qe3 | Indikatorvariable: Vorhandensein einer Dämmung der Bodenplatte und/oder der Kellerdecke zu unbeheizten Untergeschossen | Originalvariable | kategorial | thermisch_konditioniert = 2 | - |  | -555 | Fall aufgrund von zu hohem Hochrechnungsfaktor entfernt | 6 | -8 | Trifft nicht zu | 521 | -7 | Unbekannt | 1076 | 0 | Nein | 2523 | 1 | Ja | 1504
qe4 | Ort der Wärmedämmung von Bodenplatte/Geschossdecke | Originalvariable | kategorial | qe3 = 1 | - |  | -555 | Fall aufgrund von zu hohem Hochrechnungsfaktor entfernt | 6 | -8 | Trifft nicht zu | 4120 | -7 | Unbekannt | 64 | 1 | Auf, in oder unter der Bodenplatte | 1268 | 2 | Unter oder in der Geschossdecke zum unbeheizten Bereich | 123 | 3 | Sowohl als auch | 49
qe5a | Überwiegende Dämmstoffdicke (in Klassen) der Wärmedämmschicht an der Bodenplatte/Kellerdecke in Zentimeter | Originalvariable | kategorial | qe3 = 1 | - |  | -555 | Fall aufgrund von zu hohem Hochrechnungsfaktor entfernt | 6 | -8 | Trifft nicht zu | 4120 | -7 | Unbekannt | 549 | 1 | Bis 2 cm | 17 | 2 | 3 - 5 cm | 199 | 3 | 6 - 9 cm | 273 | 4 | 10 - 13 cm | 304 | 5 | 14 - 17 cm | 64 | 6 | 18 - 21 cm | 47 | 7 | 22 cm oder mehr | 51
qe6 | Zeitpunkt der überwiegenden Anbringung der Wärmedämmschicht an der Bodenplatte/Kellerdecke | Originalvariable | kategorial | qe3 = 1 | - |  | -555 | Fall aufgrund von zu hohem Hochrechnungsfaktor entfernt | 6 | -8 | Trifft nicht zu | 4120 | -7 | Unbekannt | 21 | 1 | Schon bei der Errichtung des Gebäudes | 1145 | 2 | Erst nach der Errichtung des Gebäudes | 338
ug_nach_djk | Jahresklasse der Wärmedämmschicht an der Bodenplatte/Kellerdecke im Fall der nachträglichen Anbringung | generierte Variable | kategorial | qe6 = 2 | - |  | -555 | Fall aufgrund von zu hohem Hochrechnungsfaktor entfernt | 6 | -8 | Trifft nicht zu | 5286 |  |  |  | 1 | Vor 1995 | 67 | 2 | Zwischen 1995 und 2001 | 65 | 3 | Zwischen 2002 und 2009 | 77 | 4 | 2010 oder später | 129
beheizungsart | Überwiegende Beheizungsart | generierte Variable | kategorial | thermisch_konditioniert = 2 | Zentralheizung: Heizwärmeversorgung eines Gebäudes aus einer zentralen Heizanlage im Gebäude, ohne dass andere Gebäude mitversorgt werden. Blockheizung: Gemeinsame Beheizung mehrerer, aneinander grenzender Gebäude in einer Zeile oder einem Block. Fernwärme/Nahwärme: Heizwärmeversorgung mehrerer getrennter Gebäude oder Blocks über wärmegedämmte Rohrleitungssysteme. Dezentrale Heizung: Entweder direkte Beheizung der Räume über Öfen, elektrische oder gasbetriebene Raumheizgeräte sowie brennstoffbetriebene Strahlungsheizgeräte (z.B. in Hallen) oder indirekte Beheizung (z.B. über Etagenheizung). |  | -555 | Fall aufgrund von zu hohem Hochrechnungsfaktor entfernt | 6 | -8 | Trifft nicht zu | 521 | -7 | Unbekannt | 55 | 1 | Zentralheizung | 3547 | 2 | Blockheizung | 229 | 3 | Fernwärme/Nahwärme | 1043 | 4 | Dezentrale Heizung | 229
energietraeger | Überwiegend verwendeter Energieträger im Gebäude | generierte Variable | kategorial | thermisch_konditioniert = 2 | - |  | -555 | Fall aufgrund von zu hohem Hochrechnungsfaktor entfernt | 6 | -8 | Trifft nicht zu | 521 | -7 | Unbekannt | 39 | 1 | Erdgas | 2806 | 2 | Flüssiggas | 167 | 3 | Heizöl | 663 | 4 | Bioöl, Biogas (auch Biogas aus dem Erdgasnetz, wenn Anteil laut Liefervertrag > 50 %) | 26 | 5 | Holz (Pellets, Hackschnitzel) | 149 | 6 | Andere feste Biomasse (z.B. Stroh) | 4 | 7 | Kohle | 2 | 8 | Elektrischer Strom (z.B. bei elektrischer Wärmepumpe) | 204 | 9 | Nah- oder Fernwärme | 1043
w_erz_kat | Kategorie des Haupt-Wärmeerzeugers | generierte Variable | kategorial | thermisch_konditioniert = 2 | - |  | -555 | Fall aufgrund von zu hohem Hochrechnungsfaktor entfernt | 6 | -8 | Trifft nicht zu | 521 | -7 | Unbekannt | 70 | 1 | zentral elektrisch | 103 | 2 | dezentral elektrisch | 98 | 3 | zentral Brennstoff | 3660 | 4 | dezentral Brennstoff | 129 | 5 | Nah- oder Fernwärme | 1043
w_erz_art | Haupt-Wärmeerzeuger | generierte Variable | kategorial | thermisch_konditioniert = 2 | - |  | -555 | Fall aufgrund von zu hohem Hochrechnungsfaktor entfernt | 6 | -8 | Trifft nicht zu | 521 | -7 | Unbekannt | 352 | 10 | Sonstiger zentraler elektrischer Wärmeerzeuger oder keine Angabe | 2 | 11 | Wärmepumpe | 61 | 12 | zentraler, elektrisch beheizter Wärmeerzeuger | 39 | 20 | Sonstiger dezentraler elektrischer Wärmeerzeuger oder keine Angabe | 1 | 21 | Elektrische Direktheizung | 59 | 22 | Elektrische Nachtspeicherheizung | 37 | 30 | Sonstiger zentraler brennstoffbetriebener Wärmeerzeuger oder keine Angabe | 6 | 31 | Heizkessel | 3393 | 32 | Kraft-Wärme-Kopplungsanlage (z.B. BHKW) | 174 | 33 | Wärmepumpe (mit Brennstoff betrieben) | 66 | 40 | Sonstiger dezentraler brennstoffbetriebener Wärmeerzeuger oder keine Angabe | 2 | 41 | Öfen, dezentral, mit Brennstoff betrieben | 45 | 42 | Gasbetriebene Hell- oder Dunkelstrahler | 52 | 43 | Dezentrale Etagenheizung | 28 | 50 | Sonstige Nah- oder Fernwärme oder keine Angabe | 2 | 51 | Heizwerk mit fossilem Brennstoff | 350 | 52 | Heizwerk mit erneuerbarem Brennstoff | 162 | 53 | Kraft-Wärme-Kopplung mit fossilem Brennstoff | 198 | 54 | Kraft-Wärme-Kopplung mit erneuerbarem Brennstoff | 33 | 55 | Abwärme (z.B. aus industriellen Prozessen) | 41
qg9 | Art des Kesseltyps | Originalvariable | kategorial | w_erz_art = 31 | - |  | -555 | Fall aufgrund von zu hohem Hochrechnungsfaktor entfernt | 6 | -8 | Trifft nicht zu | 2231 | -7 | Unbekannt | 513 | 1 | Standard-Heizkessel | 1480 | 2 | Niedertemperatur-Heizkessel | 376 | 3 | Brennwertkessel | 1024
qg10 | Art der Wärmequelle der Wärmepumpe | Originalvariable | kategorial | w_erz_art î [11;33] | - |  | -555 | Fall aufgrund von zu hohem Hochrechnungsfaktor entfernt | 6 | -8 | Trifft nicht zu | 5497 | -7 | Unbekannt | 34 | 1 | Außenluft | 48 | 2 | Erdreich | 31 | 3 | Grundwasser | 8 | 4 | Abluft | 6
qg11 | Art der wärmeerzeugenden Maschine in der Kraft-Wärme-Kopplungsanlage | Originalvariable | kategorial | w_erz_art = 32 | - |  | -555 | Fall aufgrund von zu hohem Hochrechnungsfaktor entfernt | 6 | -8 | Trifft nicht zu | 5450 | -7 | Unbekannt | 34 | 1 | Gas- oder Diesel-Motor | 113 | 2 | Mikro-Gasturbine | 2 | 3 | Gasturbine | 15 | 4 | Brennstoffzelle | 8 | 5 | Stirlingmotor | 2 | 6 | ORC (Organic Rankine Cycle) | 0
qg13 | Überwiegende Art der Heizwärmeübergabe in der Nutzungsfläche | Originalvariable | kategorial | thermisch_konditioniert = 2 | Mit Heizwärmeübergabe bezeichnet man die Anlagen, die Heizwärme in den Raum bringen, also z.B. Heizkörper. |  | -555 | Fall aufgrund von zu hohem Hochrechnungsfaktor entfernt | 6 | -8 | Trifft nicht zu | 521 | -7 | Unbekannt | 138 | 1 | Heizkörper | 3802 | 2 | Konvektoren | 130 | 3 | Fußbodenheizung | 363 | 4 | Deckenheizung (bzw. Heiz-Kühl-Decke) | 121 | 5 | Thermisch aktivierte Bauteile (Systeme, welche Gebäudemassen zur Temperaturregulierung nutzen, z.B. thermoaktive Decke) | 16 | 6 | Deckenstrahlplatten | 62 | 7 | Luftheizung (erzeugte Wärme wird über ein Gebläse oder eine raumlufttechnische Anlage eingebracht) | 471
qg14 | Zeitpunkt der Installation des Haupt-Wärmeerzeugers bzw. des Anschlusses an die Fern- oder Nahwärme | Originalvariable | kategorial | thermisch_konditioniert = 2 | - |  | -555 | Fall aufgrund von zu hohem Hochrechnungsfaktor entfernt | 6 | -8 | Trifft nicht zu | 521 | -7 | Unbekannt | 234 | 1 | Schon bei der Errichtung des Gebäudes | 1884 | 2 | Erst nach der Errichtung des Gebäudes | 2985
qg18 | Zeitpunkt der Wärmedämmung des überwiegenden Teils der heute vorhandenen Rohrleitungen für die Heizwärmeverteilung | Originalvariable | kategorial | thermisch_konditioniert = 2 | Die Merkmalsausprägung "Noch gar nicht" (Code = 4) gibt es erst in späteren Fragebogenversionen. |  | -555 | Fall aufgrund von zu hohem Hochrechnungsfaktor entfernt | 6 | -8 | Trifft nicht zu | 521 | -7 | Unbekannt | 506 | 1 | Schon bei der Errichtung des Gebäudes | 2598 | 2 | Erst nach der Errichtung des Gebäudes | 1673 | 4 | Noch gar nicht | 322 | 5 | Keine Rohrleitungen vorhanden | 4
qg21 | Überwiegende Art der Erwärmung des Trinkwarmwassers | Originalvariable | kategorial | thermisch_konditioniert = 2 | - |  | -555 | Fall aufgrund von zu hohem Hochrechnungsfaktor entfernt | 6 | -8 | Trifft nicht zu | 521 | -7 | Unbekannt | 173 | 1 | Über die Heizung (d.h. über das vorher genannte zentrale Wärmeerzeugungssystem für die Heizung) | 2556 | 2 | Eigenes zentrales Wärmeerzeugungssystem nur für Trinkwasser | 194 | 3 | Dezentrale elektrisch betriebene Wärmeerzeuger (z.B. elektrischer Untertischspeicher) | 1507 | 4 | Dezentrale brennstoffbetriebene Wärmeerzeuger (z.B. Gas-Durchlauferhitzer) | 193 | 5 | Es gibt keine Trinkwarmwasser-Erwärmung | 480
qg21a | Indikatorvariable: Vorhandensein einer Wärmedämmung der Verteilrohre für Trinkwarmwasser | Originalvariable | kategorial | qg21 î [1;2;-7] | - |  | -555 | Fall aufgrund von zu hohem Hochrechnungsfaktor entfernt | 6 | -8 | Trifft nicht zu | 2701 | -7 | Unbekannt | 544 | 0 | Nein | 354 | 1 | Ja | 2025
qg22 | Vorhandensein einer Solaranlage auf dem Dach bzw. an der Fassade | Originalvariable | kategorial | thermisch_konditioniert = 2 | - |  | -555 | Fall aufgrund von zu hohem Hochrechnungsfaktor entfernt | 6 | -8 | Trifft nicht zu | 521 | -7 | Unbekannt | 35 | 1 | Ja, eine Solarwärmeanlage (auch Sonnenkollektor oder Solarthermie genannt) vorhanden | 121 | 2 | Ja, eine Solarstromanlage (auch PV- oder Fotovoltaik-Anlage genannt) vorhanden | 547 | 3 | Ja, beides vorhanden | 18 | 4 | Nein, keine Solaranlage vorhanden | 4382
qg23 | Art der Kollektoren in der Solarwärmeanlage | Originalvariable | kategorial | qg22 î [1;3] | - |  | -555 | Fall aufgrund von zu hohem Hochrechnungsfaktor entfernt | 6 | -8 | Trifft nicht zu | 5485 | -7 | Unbekannt | 26 | 1 | Flachkollektoren | 84 | 2 | Vakuumröhren-Kollektoren | 26 | 3 | Luftkollektoren | 3
qg23a | Nutzungsart der Solarwärmeanlage | Originalvariable | kategorial | qg22 î [1;3] | - |  | -555 | Fall aufgrund von zu hohem Hochrechnungsfaktor entfernt | 6 | -8 | Trifft nicht zu | 5485 | -7 | Unbekannt | 6 | 1 | Nur zur Trinkwarmwassererzeugung | 63 | 2 | Nur zur Heizungsunterstützung | 21 | 3 | Zur Trinkwarmwassererzeugung und Heizungsunterstützung | 47 | 4 | Für Prozesswärme (Wärme, die für technische Prozesse benötigt wird, insbesondere in der Industrie) | 2
qg25 | Jahr der Installation der Solarwärmeanlage | Originalvariable | kategorial | qg22 î [1;3] | - |  | -555 | Fall aufgrund von zu hohem Hochrechnungsfaktor entfernt | 6 | -8 | Trifft nicht zu | 5485 | -7 | Unbekannt | 5 | 1 | Vor 2010 | 75 | 2 | Zwischen 2010 und 2012 | 35 | 3 | 2013 | 6 | 4 | 2014 | 5 | 5 | 2015 | 6 | 6 | 2016 oder später | 7
qg12x1 | Indikatorvariable: Vorhandensein eines sonstigen Wärmeerzeuger neben dem Haupt-Wärmeerzeuger (und ggf. der Solarwärmeanlage), z.B. für die Spitzenlast | Originalvariable | kategorial | thermisch_konditioniert = 2 | - |  | -555 | Fall aufgrund von zu hohem Hochrechnungsfaktor entfernt | 6 | -8 | Trifft nicht zu | 521 | -7 | Unbekannt | 234 | 0 | Nein | 4399 | 1 | Ja | 470
qg12x2 | Art des Brennstoffs des sonstigen Wärmeerzeugers | Originalvariable | kategorial | qg12x1 = 1 | Die Ausprägung "Prozessabwärme" wurde erst im Rahmen der Editierung der Freitexteintragungen gebildet. |  | -555 | Fall aufgrund von zu hohem Hochrechnungsfaktor entfernt | 6 | -8 | Trifft nicht zu | 5154 | -7 | Unbekannt | 14 | 1 | Erdgas, Flüssiggas oder Heizöl | 316 | 2 | Biogas oder Bioöl | 6 | 3 | Holz, Stroh o.ä. | 47 | 4 | Kohle | 2 | 5 | Elektrischer Strom | 79 | 7 | Prozessabwärme | 6
qh1 | Vorhandensein zentraler raumlufttechnischer Anlagen zur mechanischen Lüftung von Nutzungsflächen im Gebäude | Originalvariable | kategorial | thermisch_konditioniert = 2 | Nicht gemeint sind hier Umluft- bzw. Luftheizungsanlagen, die keine frische Außenluft in die Räume bringen, oder dezentrale Kleinanlagen, wie z.B. WC-Lüfter oder mobile Klimageräte. |  | -555 | Fall aufgrund von zu hohem Hochrechnungsfaktor entfernt | 6 | -8 | Trifft nicht zu | 521 | -7 | Unbekannt | 72 | 1 | Nein, Fensterlüftung | 3590 | 2 | Nein, nur dezentrale Anlage(n) vorhanden | 312 | 3 | Ja, zentrale Anlage(n) vorhanden | 1129
f_ant_belueftet | Anteil der Nutzungsfläche, der zentral mechanisch be- bzw. entlüftet wird | generierte Variable | metrisch | qh1 = 3 | Konnte eine Befragungsperson keinen metrischen Wert angeben, musste sie eine von fünf Klassen auswählen. Diese fünf Klassen sind nachfolgend aufgeführt, wobei jeweils nach dem Pfeil (=>) der unterstellte metrische Wert aufgeführt wird, der für die Bildung der Variable f_ant_belueftet herangezogen wurde. - Vollständig (gesamte Nutzungsfläche) => 100 % - Weitestgehend (> 75 % der Nutzungsfläche) => 88 % - Überwiegend (> 50 % der Nutzungsfläche) => 63 % - Teilweise (ca. 25 % der Nutzungsfläche) => 25 % - In geringem Maße (nur spezielle Räume) (< 10 % der Nutzungsfläche) => 5 % | 1129 | -555 | Fall aufgrund von zu hohem Hochrechnungsfaktor entfernt | 6 | -8 | Trifft nicht zu | 4495
qh3_1 | Indikatorvariable: Funktion der zentralen raumlufttechnischen Anlage(n) - Wärmerückgewinnung | Originalvariable | kategorial | qh1 = 3 | - |  | -555 | Fall aufgrund von zu hohem Hochrechnungsfaktor entfernt | 6 | -8 | Trifft nicht zu | 4495 | -7 | Unbekannt | 44 | 0 | Nein | 753 | 1 | Ja | 332
qh3_2 | Indikatorvariable: Funktion der zentralen raumlufttechnischen Anlage(n) - Heizen (zusätzlich zur Wärmerückgewinnung) | Originalvariable | kategorial | qh1 = 3 | - |  | -555 | Fall aufgrund von zu hohem Hochrechnungsfaktor entfernt | 6 | -8 | Trifft nicht zu | 4495 | -7 | Unbekannt | 44 | 0 | Nein | 662 | 1 | Ja | 423
qh3_3 | Indikatorvariable: Funktion der zentralen raumlufttechnischen Anlage(n) - Kühlen | Originalvariable | kategorial | qh1 = 3 | - |  | -555 | Fall aufgrund von zu hohem Hochrechnungsfaktor entfernt | 6 | -8 | Trifft nicht zu | 4495 | -7 | Unbekannt | 44 | 0 | Nein | 750 | 1 | Ja | 335
qh3_4 | Indikatorvariable: Funktion der zentralen raumlufttechnischen Anlage(n) - Befeuchten | Originalvariable | kategorial | qh1 = 3 | - |  | -555 | Fall aufgrund von zu hohem Hochrechnungsfaktor entfernt | 6 | -8 | Trifft nicht zu | 4495 | -7 | Unbekannt | 44 | 0 | Nein | 997 | 1 | Ja | 88
qh3_5 | Indikatorvariable: Funktion der zentralen raumlufttechnischen Anlage(n) - Entfeuchten | Originalvariable | kategorial | qh1 = 3 | - |  | -555 | Fall aufgrund von zu hohem Hochrechnungsfaktor entfernt | 6 | -8 | Trifft nicht zu | 4495 | -7 | Unbekannt | 44 | 0 | Nein | 934 | 1 | Ja | 151
qh3_6 | Indikatorvariable: Funktion der zentralen raumlufttechnischen Anlage(n) - Abluft | Originalvariable | kategorial | qh1 = 3 | - |  | -555 | Fall aufgrund von zu hohem Hochrechnungsfaktor entfernt | 6 | -8 | Trifft nicht zu | 4495 | -7 | Unbekannt | 44 | 0 | Nein | 264 | 1 | Ja | 821
qh3_7 | Indikatorvariable: Funktion der zentralen raumlufttechnischen Anlage(n) - Zuluft | Originalvariable | kategorial | qh1 = 3 | - |  | -555 | Fall aufgrund von zu hohem Hochrechnungsfaktor entfernt | 6 | -8 | Trifft nicht zu | 4495 | -7 | Unbekannt | 44 | 0 | Nein | 354 | 1 | Ja | 731
qh3_8 | Indikatorvariable: Funktion der zentralen raumlufttechnischen Anlage(n) - Umluft | Originalvariable | kategorial | qh1 = 3 | - |  | -555 | Fall aufgrund von zu hohem Hochrechnungsfaktor entfernt | 6 | -8 | Trifft nicht zu | 4495 | -7 | Unbekannt | 44 | 0 | Nein | 766 | 1 | Ja | 319
qh5 | Zeitpunkt der überwiegenden Installation der zentralen raumlufttechnischen Anlage(n) | Originalvariable | kategorial | qh1 = 3 | - |  | -555 | Fall aufgrund von zu hohem Hochrechnungsfaktor entfernt | 6 | -8 | Trifft nicht zu | 4495 | -7 | Unbekannt | 30 | 1 | Schon bei der Errichtung des Gebäudes | 607 | 2 | Erst nach der Errichtung des Gebäudes | 492
qi1 | Vorhandensein einer Kühlung mit zentralen mechanischen Kälteanlagen | Originalvariable | kategorial | thermisch_konditioniert = 2 | Es geht nur um zentrale Anlagen zur Kälteerzeugung. Diese versorgen zentrale raumlufttechnische Anlagen oder Raumkühlsysteme mit einem kalten Medium. Dieses Medium ist oft Kaltwasser, kann aber auch ein anderes Kältemittel sein (etwa in Direktverdampfern von Multisplitanlagen). Nicht gemeint sind hier kleine mechanische Kälteanlagen in einzelnen Räumen, z.B. Splitgeräte in Serverräumen oder mobile Klimageräte. |  | -555 | Fall aufgrund von zu hohem Hochrechnungsfaktor entfernt | 6 | -8 | Trifft nicht zu | 521 | -7 | Unbekannt | 104 | 1 | Nein, keine mechanische Kühlung | 4195 | 2 | Nein, nur dezentrale mechanische Kälteanlage(n) vorhanden | 320 | 3 | Ja, zentrale Kälteanlage(n) vorhanden | 484
freie_kuehlung | (Ggf. zusätzliches) Vorhandensein einer passiven Kühlung durch sommerliche Nachtlüftung oder einer freien Kühlung | generierte Variable | kategorial | thermisch_konditioniert = 2 | Bei passiver Kühlung durch sommerliche Nachtlüftung werden in kühlen Sommernächten die Fenster oder spezielle Außenluftdurchlässe geöffnet, um das Gebäude frei, d.h. ohne mechanischen Antrieb, mit kühler Luft zu durchströmen und damit zu kühlen. Von freier Kühlung spricht man, wenn z.B. die Rückkühlwerke der zentralen Kälteerzeugungsanlagen in der Übergangszeit zur Kühlung genutzt werden, ohne dass Kälteerzeuger betrieben werden, oder wenn z.B. mit Grundwasser gekühlt wird. |  | -555 | Fall aufgrund von zu hohem Hochrechnungsfaktor entfernt | 6 | -8 | Trifft nicht zu | 521 | -7 | Unbekannt | 184 | 1 | Ja, ausschließlich passive Kühlung durch sommerliche Nachtlüftung | 637 | 2 | Ja, ausschließlich freie Kühlung z.B. durch Rückkühlwerke, Grundwasser o.ä. | 94 | 3 | Ja, beides | 42 | 4 | Nein | 4146
f_ant_gekuehlt | Anteil der Nutzungsfläche, der zentral mechanisch gekühlt wird | generierte Variable | metrisch | qi1 = 3 | Konnte eine Befragungsperson keinen metrischen Wert angeben, musste sie eine von fünf Klassen auswählen. Diese fünf Klassen sind nachfolgend aufgeführt, wobei jeweils nach dem Pfeil (=>) der unterstellte metrische Wert aufgeführt wird, der für die Bildung der Variable f_ant_gekuehlt herangezogen wurde. - Vollständig (gesamte Nutzungsfläche) => 100 % - Weitestgehend (> 75 % der Nutzungsfläche) => 88 % - Überwiegend (> 50 % der Nutzungsfläche) => 63 % - Teilweise (ca. 25 % der Nutzungsfläche) => 25 % - In geringem Maße (nur spezielle Räume, z.B. nur Serverräume) (< 10 % der Nutzungsfläche) => 5 % Gebäude, für die qi1 = Unbekannt ist, behalten diese Ausprägung bei der Variable f_ant_gekuehlt. | 484 | -555 | Fall aufgrund von zu hohem Hochrechnungsfaktor entfernt | 6 | -8 | Trifft nicht zu | 5036 | -7 | Unbekannt | 104
qi3_1 | Indikatorvariable: Nutzungsart der zentralen mechanischen Kälteerzeugung - Raumkühlung und -klimatisierung | Originalvariable | kategorial | qi1 = 3 | - |  | -555 | Fall aufgrund von zu hohem Hochrechnungsfaktor entfernt | 6 | -8 | Trifft nicht zu | 5140 | -7 | Unbekannt | 1 | 0 | Nein | 64 | 1 | Ja | 419
qi3_4 | Indikatorvariable: Nutzungsart der zentralen mechanischen Kälteerzeugung - Gewerbliche Kälte (für Kühl- oder Gefrierräume bzw. Prozesskälte) | Originalvariable | kategorial | qi1 = 3 | Unter „Gewerbliche Kälte“ werden nur größere Anlagen verstanden, die z.B. Kühl- oder Gefrierräume versorgen oder der Kühlung von Produktionsprozessen dienen. Nicht gemeint sind z.B. Haushaltsgeräte wie Kühlschränke oder Gefriertruhen. |  | -555 | Fall aufgrund von zu hohem Hochrechnungsfaktor entfernt | 6 | -8 | Trifft nicht zu | 5141 | -7 | Unbekannt | 1 | 0 | Nein | 363 | 1 | Ja | 119
qi4 | Art des Haupt-Kälteerzeugungssystems (Grundlast) | Originalvariable | kategorial | qi1 = 3 | Die Ausprägung "Kompressionskältemaschine (mit Gas betrieben)" wurde erst im Rahmen der Editierung der Freitexteintragungen gebildet. |  | -555 | Fall aufgrund von zu hohem Hochrechnungsfaktor entfernt | 6 | -8 | Trifft nicht zu | 5140 | -7 | Unbekannt | 20 | 1 | Kompressionskältemaschine (elektrisch betrieben) | 424 | 2 | Absorptionskältemaschine (mit Wärme betrieben) | 28 | 3 | Nah- oder Fernkälte | 10 | 4 | Andere | 0 | 6 | Kompressionskältemaschine (mit Gas betrieben) | 2
qi5 | Art der Rückkühlung | Originalvariable | kategorial | qi4 î [1;2;6] | - |  | -555 | Fall aufgrund von zu hohem Hochrechnungsfaktor entfernt | 6 | -8 | Trifft nicht zu | 5170 | -7 | Unbekannt | 117 | 1 | Wasserkühlung (Trockenkühler) | 54 | 2 | Wasserkühlung (Nasskühler) | 49 | 3 | Luftkühlung | 234
qi7 | Zeitpunkt der Installation der zentralen mechanischen Kälteerzeugung bzw. des Kühlsystems | Originalvariable | kategorial | qi1 = 3 | - |  | -555 | Fall aufgrund von zu hohem Hochrechnungsfaktor entfernt | 6 | -8 | Trifft nicht zu | 5140 | -7 | Unbekannt | 9 | 1 | Schon bei der Errichtung des Gebäudes | 189 | 2 | Erst nach der Errichtung des Gebäudes | 286
qi11 | Überwiegende Art der Kälteübergabe in der Nutzungsfläche | Originalvariable | kategorial | qi1 = 3 | - |  | -555 | Fall aufgrund von zu hohem Hochrechnungsfaktor entfernt | 6 | -8 | Trifft nicht zu | 5140 | -7 | Unbekannt | 28 | 1 | Klimaanlage (raumlufttechnische Anlage) | 363 | 2 | Ventilatorkonvektoren (z.B. in der Fensterbrüstung) | 52 | 3 | Kühldecke (bzw. Heiz-Kühl-Decke) | 27 | 4 | Thermisch aktivierte Bauteile | 14
qf1 | Überwiegende Art der Beleuchtung (bezogen auf die Nutzungsfläche des Gebäudes) | Originalvariable | kategorial | thermisch_konditioniert = 2 | - |  | -555 | Fall aufgrund von zu hohem Hochrechnungsfaktor entfernt | 6 | -8 | Trifft nicht zu | 521 | -7 | Unbekannt | 57 | 1 | Direkt (Licht fällt direkt auf den Arbeitsbereich) | 3889 | 2 | Indirekt (Licht, das von Decken und Wänden reflektiert wird) | 260 | 3 | Direkt/indirekt | 897
qf2a | Überwiegende Art der Lampen (bezogen auf die Nutzungsfläche des Gebäudes) | Originalvariable | kategorial | thermisch_konditioniert = 2 | - |  | -555 | Fall aufgrund von zu hohem Hochrechnungsfaktor entfernt | 6 | -8 | Trifft nicht zu | 521 | -7 | Unbekannt | 207 | 1 | Glühlampen oder Halogenglühlampen | 475 | 2 | Leuchtstofflampen | 2850 | 3 | LED | 1504 | 4 | Speziallampen (z.B. Halogen-Metalldampflampen) | 67
qf5 | Überwiegende Art von LED | Originalvariable | kategorial | qf2a = 3 | LED-Lampen werden heute oft in Bauformen angeboten, mit denen Glühlampen oder Leuchtstoffröhren direkt ersetzt werden können, ohne dass die ganze Leuchte ausgetauscht werden muss. Man spricht dann von LED-Ersatzlampen. Ihre ganze Effizienz entfalten LED-Lampen hingegen in speziellen Leuchten, die auf den Einsatz von LED-Lampen optimiert sind. Ein solcher Austausch ist aber mit deutlich höheren Kosten verbunden als der Einsatz von Ersatzlampen. |  | -555 | Fall aufgrund von zu hohem Hochrechnungsfaktor entfernt | 6 | -8 | Trifft nicht zu | 4120 | -7 | Unbekannt | 140 | 1 | LED (Ersatzlampe) | 710 | 2 | LED (spezielle Leuchte für LED) | 654
qf7_1 | Indikatorvariable: Art der Beleuchtungssteuerung im überwiegenden Teil der Nutzungsfläche - Manuell (durch Betätigen von Schaltern) | Originalvariable | kategorial | thermisch_konditioniert = 2 | - |  | -555 | Fall aufgrund von zu hohem Hochrechnungsfaktor entfernt | 6 | -8 | Trifft nicht zu | 521 | -7 | Unbekannt | 52 | 0 | Nein | 265 | 1 | Ja | 4786
qf7_2 | Indikatorvariable: Art der Beleuchtungssteuerung im überwiegenden Teil der Nutzungsfläche - Bewegungsmelder (bzw. Präsenzmelder) | Originalvariable | kategorial | thermisch_konditioniert = 2 | - |  | -555 | Fall aufgrund von zu hohem Hochrechnungsfaktor entfernt | 6 | -8 | Trifft nicht zu | 521 | -7 | Unbekannt | 52 | 0 | Nein | 3999 | 1 | Ja | 1052
qf7_3 | Indikatorvariable: Art der Beleuchtungssteuerung im überwiegenden Teil der Nutzungsfläche - Tageslichtsteuerung | Originalvariable | kategorial | thermisch_konditioniert = 2 | - |  | -555 | Fall aufgrund von zu hohem Hochrechnungsfaktor entfernt | 6 | -8 | Trifft nicht zu | 521 | -7 | Unbekannt | 52 | 0 | Nein | 4665 | 1 | Ja | 386
qf7_5 | Indikatorvariable: Art der Beleuchtungssteuerung im überwiegenden Teil der Nutzungsfläche - Zeitschaltung | generierte Variable | kategorial | thermisch_konditioniert = 2 | Die Variable wurde erst im Rahmen der Editierung der Freitexteintragungen gebildet. |  | -555 | Fall aufgrund von zu hohem Hochrechnungsfaktor entfernt | 6 | -8 | Trifft nicht zu | 521 | -7 | Unbekannt | 52 | 0 | Nein | 5050 | 1 | Ja | 1
qf8 | Zeitpunkt der Installation der Beleuchtungsanlage im überwiegenden Teil der Nutzungsfläche | Originalvariable | kategorial | thermisch_konditioniert = 2 | - |  | -555 | Fall aufgrund von zu hohem Hochrechnungsfaktor entfernt | 6 | -8 | Trifft nicht zu | 521 | -7 | Unbekannt | 145 | 1 | Schon bei der Errichtung des Gebäudes | 2424 | 2 | Erst nach der Errichtung des Gebäudes | 2534
hk_geb | Hauptkategorie des Gebäudes | generierte Variable | kategorial | - | - |  | -555 | Fall aufgrund von zu hohem Hochrechnungsfaktor entfernt | 6 | [6 empty] | 1 | Büro-, Verwaltungs- oder Amtsgebäude | 1025 | 2 | Gebäude für Forschung und Hochschullehre | 135 | 3 | Gebäude für Gesundheit und Pflege | 193 | 4 | Schule, Kindertagesstätte und sonstiges Betreuungsgebäude | 1135 | 5 | Gebäude für Kultur und Freizeit | 557 | 6 | Sportgebäude | 403 | 7 | Beherbergungs- oder Unterbringungsgebäude, Gastronomie- oder Verpflegungsgebäude | 367 | 8 | Produktions-, Werkstatt-, Lager- oder Betriebsgebäude | 1346 | 9 | Handelsgebäude | 253 | 10 | Technikgebäude (Ver- und Entsorgung) | 150 | 11 | Verkehrsgebäude | 60
uk_geb | Unterkategorie des Gebäudes | generierte Variable | kategorial | - | - |  | -555 | Fall aufgrund von zu hohem Hochrechnungsfaktor entfernt | 6 | [6 empty] | 100 | Büro-, Verwaltungs- oder Amtsgebäude: Sonstiges Büro-, Verwaltungs- oder Amtsgebäude | 12 | 101 | Büro-, Verwaltungs- oder Amtsgebäude: Parlaments- oder Gerichtsgebäude | 21 | 102 | Büro-, Verwaltungs- oder Amtsgebäude: Öffentliches Verwaltungs- oder Ämtergebäude, Rathaus | 311 | 103 | Büro-, Verwaltungs- oder Amtsgebäude: Bürogebäude | 601 | 104 | Büro-, Verwaltungs- oder Amtsgebäude: Rundfunk- oder Fernsehanstalt | 4 | 105 | Büro-, Verwaltungs- oder Amtsgebäude: Polizeipräsidium oder -station, Bürogebäude sonstiger Bereitschaftsdienste | 76 | 200 | Gebäude für Forschung und Hochschullehre: Sonstiges Gebäude für Forschung und Hochschullehre | 8 | 201 | Gebäude für Forschung und Hochschullehre: Hörsaalgebäude | 20 | 202 | Gebäude für Forschung und Hochschullehre: Verwaltungs- oder Seminargebäude | 25 | 203 | Gebäude für Forschung und Hochschullehre: Labor mit geringen Anforderungen an die Raumlufttechnik, z.B. Medizin, Informatik | 33 | 204 | Gebäude für Forschung und Hochschullehre: Labor mit hohen Anforderungen an die Raumlufttechnik, z.B. Chemie, Tierforschung | 22 | 205 | Gebäude für Forschung und Hochschullehre: Bürogebäude von Forschungsanstalten ohne Lehre | 14 | 206 | Gebäude für Forschung und Hochschullehre: Laborgebäude von Forschungsanstalten und Unternehmen (Labor mit geringen Anforderungen an die Raumlufttechnik) | 7 | 207 | Gebäude für Forschung und Hochschullehre: Laborgebäude von Forschungsanstalten und Unternehmen (Labor mit hohen Anforderungen an die Raumlufttechnik) | 6 | 300 | Gebäude für Gesundheit und Pflege: Sonstiges Gebäude für Gesundheit und Pflege | 5 | 301 | Gebäude für Gesundheit und Pflege: Hochschulklinik | 3 | 302 | Gebäude für Gesundheit und Pflege: Krankenhaus | 46 | 303 | Gebäude für Gesundheit und Pflege: Gebäude für teilstationäre Versorgung (z.B. Tagesklinik, Geburtshaus) | 11 | 304 | Gebäude für Gesundheit und Pflege: Rehabilitation | 23 | 305 | Gebäude für Gesundheit und Pflege: Kur und Genesung | 4 | 306 | Gebäude für Gesundheit und Pflege: Medizinisches Versorgungszentrum, Ärztehaus | 12 | 307 | Gebäude für Gesundheit und Pflege: Arztpraxis | 24 | 309 | Gebäude für Gesundheit und Pflege: Altenheim/Altenpflegeheim (ohne eigene Haushaltsführung der Bewohner/innen) | 42 | 310 | Gebäude für Gesundheit und Pflege: Pflegeheim für Behinderte (ohne eigene Haushaltsführung der Bewohner/innen) | 8 | 311 | Gebäude für Gesundheit und Pflege: Psychiatrische Pflegeheim (ohne eigene Haushaltsführung der Bewohner/innen) | 4 | 312 | Gebäude für Gesundheit und Pflege: Tagespflegeeinrichtung | 9 | 313 | Gebäude für Gesundheit und Pflege: Hospiz | 2 | 400 | Schule, Kindertagesstätte und sonstiges Betreuungsgebäude: Schule, Kindertagesstätte und sonstiges Betreuungsgebäude | 4 | 401 | Schule, Kindertagesstätte und sonstiges Betreuungsgebäude: Schule, allgemein | 408 | 402 | Schule, Kindertagesstätte und sonstiges Betreuungsgebäude: Ganztagesschule | 154 | 403 | Schule, Kindertagesstätte und sonstiges Betreuungsgebäude: Internatsschule | 6 | 404 | Schule, Kindertagesstätte und sonstiges Betreuungsgebäude: Förder-, Sonderschule | 42 | 405 | Schule, Kindertagesstätte und sonstiges Betreuungsgebäude: Berufsbildende Schule (gewerblich, wirtschaftlich) | 24 | 406 | Schule, Kindertagesstätte und sonstiges Betreuungsgebäude: Berufsbildende Schule (mit höherer technischer Ausstattung, z.B. Werkstätten) | 21 | 407 | Schule, Kindertagesstätte und sonstiges Betreuungsgebäude: Berufsakademie, Berufskolleg | 4 | 408 | Schule, Kindertagesstätte und sonstiges Betreuungsgebäude: Bildungszentrum | 27 | 409 | Schule, Kindertagesstätte und sonstiges Betreuungsgebäude: Ausbildungsstätte | 10 | 410 | Schule, Kindertagesstätte und sonstiges Betreuungsgebäude: Volkshochschule | 18 | 411 | Schule, Kindertagesstätte und sonstiges Betreuungsgebäude: KiTa | 201 | 412 | Schule, Kindertagesstätte und sonstiges Betreuungsgebäude: KiTa mit Küche | 204 | 414 | Schule, Kindertagesstätte und sonstiges Betreuungsgebäude: Altentagesstätte | 2 | 415 | Schule, Kindertagesstätte und sonstiges Betreuungsgebäude: Jugendzentrum | 10 | 500 | Gebäude für Kultur und Freizeit: Sonstiges Gebäude für Kultur und Freizeit | 15 | 501 | Gebäude für Kultur und Freizeit: Bibliothek/Archiv (einfach, z.B. Stadtbücherei) | 22 | 502 | Gebäude für Kultur und Freizeit: Bibliothek/Archiv (höher technisiert, z.B. Unibibliothek) | 8 | 503 | Gebäude für Kultur und Freizeit: Ausstellungsgebäude (Museen, Galerien) | 93 | 504 | Gebäude für Kultur und Freizeit: Oper, Theater und Veranstaltungshalle, Kino, Konferenzzentrum | 46 | 505 | Gebäude für Kultur und Freizeit: Freizeit-, Gemeinschafts-, Bürgerhaus | 370 | 506 | Gebäude für Kultur und Freizeit: Spielkasino, -bank, -halle | 3 | 600 | Sportgebäude: Sonstiges Sportgebäude | 8 | 601 | Sportgebäude: Einfeldhalle | 91 | 602 | Sportgebäude: Mehrfeldhalle | 64 | 603 | Sportgebäude: Gymnastikhalle | 8 | 604 | Sportgebäude: Sporthalle mit Mehrzwecknutzung | 88 | 605 | Sportgebäude: Hallenbad | 34 | 606 | Sportgebäude: Spaß- und Freizeitbad | 11 | 607 | Sportgebäude: Thermalbad | 4 | 608 | Sportgebäude: Hallenbad mit Freibadanlage | 5 | 609 | Sportgebäude: Kegelbahn/Bowling | 5 | 610 | Sportgebäude: Schießstand | 12 | 611 | Sportgebäude: Raumschießanlage | 9 | 612 | Sportgebäude: Reithalle | 9 | 614 | Sportgebäude: Tennishalle | 13 | 615 | Sportgebäude: Fitnessstudio | 8 | 616 | Sportgebäude: Gebäude für Sportaußenanlage (Tribünen-, Umkleidegebäude) | 34 | 700 | Beherbergungs- oder Unterbringungsgebäude, Gastronomie- oder Verpflegungsgebäude: Sonstiges Beherbergungs- oder Unterbringungsgebäude, Gastronomie- oder Verpflegungsgebäude | 2 | 701 | Beherbergungs- oder Unterbringungsgebäude, Gastronomie- oder Verpflegungsgebäude: Herberge, Ferienheim, Ferienhaus, Hotel/Pension einfach | 117 | 702 | Beherbergungs- oder Unterbringungsgebäude, Gastronomie- oder Verpflegungsgebäude: Sterne-Hotel | 57 | 703 | Beherbergungs- oder Unterbringungsgebäude, Gastronomie- oder Verpflegungsgebäude: Ausschankwirtschaft | 14 | 704 | Beherbergungs- oder Unterbringungsgebäude, Gastronomie- oder Verpflegungsgebäude: Speisegaststätte (einfach) | 89 | 705 | Beherbergungs- oder Unterbringungsgebäude, Gastronomie- oder Verpflegungsgebäude: Restaurant (gehoben) | 47 | 706 | Beherbergungs- oder Unterbringungsgebäude, Gastronomie- oder Verpflegungsgebäude: Mensa/Kantine | 17 | 707 | Beherbergungs- oder Unterbringungsgebäude, Gastronomie- oder Verpflegungsgebäude: Gemeinschaftsunterkunft (z.B. Flüchtlingsheim, Kaserne, Kloster) | 24 | 800 | Produktions-, Werkstatt-, Lager- oder Betriebsgebäude: Sonstiges Produktions-, Werkstatt-, Lager- oder Betriebsgebäude | 16 | 801 | Produktions-, Werkstatt-, Lager- oder Betriebsgebäude: Gebäude für gewerbliche Produktion und Verarbeitung (z.B. Brauerei, Molkerei, Schlachthof) | 107 | 802 | Produktions-, Werkstatt-, Lager- oder Betriebsgebäude: Gebäude für industrielle Produktion und Verarbeitung (z.B. Chemie, Metall, Textilien, Lebensmittel, Holz) | 220 | 803 | Produktions-, Werkstatt-, Lager- oder Betriebsgebäude: Werkstattgebäude allgemein (z.B. von Handwerksbetrieben wie Klempner, Schlosser, Schreiner) | 151 | 804 | Produktions-, Werkstatt-, Lager- oder Betriebsgebäude: Werkstattgebäude zur Wartung, Instandsetzung, Reparatur (von z.B. Kfz) | 117 | 805 | Produktions-, Werkstatt-, Lager- oder Betriebsgebäude: Logistikimmobilie mit Toren bzw. Rampen | 42 | 806 | Produktions-, Werkstatt-, Lager- oder Betriebsgebäude: Sonstiges Gebäude für Lagerung | 269 | 807 | Produktions-, Werkstatt-, Lager- oder Betriebsgebäude: Feuerwehr, Rettungswache | 395 | 808 | Produktions-, Werkstatt-, Lager- oder Betriebsgebäude: Straßenmeisterei, Bauhof u.ä. | 17 | 809 | Produktions-, Werkstatt-, Lager- oder Betriebsgebäude: Fuhrpark | 8 | 810 | Produktions-, Werkstatt-, Lager- oder Betriebsgebäude: Zentrales Wirtschaftsgebäude (z.B. Zentralküche oder -wäscherei in Krankenhaus) | 3 | 811 | Produktions-, Werkstatt-, Lager- oder Betriebsgebäude: Rechenzentrum | 1 | 900 | Handelsgebäude: Sonstiges Handelsgebäude | 4 | 901 | Handelsgebäude: Handelsgebäude des Lebensmitteleinzel- und -großhandels | 56 | 902 | Handelsgebäude: Handelsgebäude des Non-Food-Einzel- und -Großhandels | 153 | 903 | Handelsgebäude: Einkaufszentrum, Shopping-Mall | 11 | 904 | Handelsgebäude: Markthalle | 2 | 905 | Handelsgebäude: Messehalle | 2 | 906 | Handelsgebäude: Von Dienstleistern (z.B. Frisör, Kosmetik) genutztes Ladengebäude | 25 | 1000 | Technikgebäude (Ver- und Entsorgung): Sonstiges Technikgebäude | 17 | 1001 | Technikgebäude (Ver- und Entsorgung): Kraftwerk (Gesamtanlage für Energieversorgung) | 7 | 1002 | Technikgebäude (Ver- und Entsorgung): Gebäude für Lenkung, Steuerung, Überwachung und Nachrichtenübermittlung (z.B. Stellwerk, Leuchtturm) | 6 | 1003 | Technikgebäude (Ver- und Entsorgung): Gebäude für Energieversorgung (z.B. Fernheizwerk, Tankstelle) | 71 | 1004 | Technikgebäude (Ver- und Entsorgung): Gebäude für Wasserversorgung | 17 | 1005 | Technikgebäude (Ver- und Entsorgung): Gebäude für Abwasserbehandlung | 27 | 1006 | Technikgebäude (Ver- und Entsorgung): Gebäude für Abfallbehandlung | 5 | 1100 | Verkehrsgebäude: Sonstiges Verkehrsgebäude | 6 | 1101 | Verkehrsgebäude: Park-/Garagengebäude, Fahrradparkhaus | 32 | 1102 | Verkehrsgebäude: Halle für sonstige Verkehrsmittel (z.B. für Flugzeuge, Schienenfahrzeuge) | 9 | 1103 | Verkehrsgebäude: Gebäude zur Pflege von Fahrzeugen (z.B. Waschstraße) | 7 | 1104 | Verkehrsgebäude: Empfangsgebäude (Bahnhof, Busbahnhof, Flughafen, Schiffsterminal) | 6
bl | Bundesland | zugespielte, selbst erstellte Variable | kategorial | - | - | [10 empty] | 1 | Schleswig-Holstein | 231 | 2 | Freie und Hansestadt Hamburg | 46 | 3 | Niedersachsen | 1039 | 4 | Freie Hansestadt Bremen | 17 | 5 | Nordrhein-Westfalen | 1301 | 6 | Hessen | 365 | 7 | Rheinland-Pfalz | 423 | 8 | Baden-Württemberg | 804 | 9 | Freistaat Bayern | 426 | 10 | Saarland | 94 | 11 | Berlin | 90 | 12 | Brandenburg | 224 | 13 | Mecklenburg-Vorpommern | 110 | 14 | Freistaat Sachsen | 98 | 15 | Sachsen-Anhalt | 161 | 16 | Freistaat Thüringen | 201
regiostar17 | Regionalstatistischer Raumtyp (RegioStaR 17) | zugespielte Variable aus exogener Quelle | kategorial | - | Quelle: BMVI/BBSR Zugespielt über den Regionalschlüssel der Kommune, auf dessen Gemarkung das Gebäude steht. |  | -555 | Fall aufgrund von zu hohem Hochrechnungsfaktor entfernt | 6 | [6 empty] | 111 | Metropolitane Stadregion - Metropole | 446 | 112 | Metropolitane Stadregion - Großstadt | 293 | 113 | Metropolitane Stadregion - Mittelstadt | 354 | 114 | Metropolitane Stadregion - Städtischer Raum | 341 | 115 | Metropolitane Stadregion - Kleinstädtisch, dörflicher Raum | 207 | 121 | Regiopolitane Stadtregion - Regiopole | 553 | 123 | Regiopolitane Stadtregion - Mittelstadt | 155 | 124 | Regiopolitane Stadtregion - Städtischer Raum | 296 | 125 | Regiopolitane Stadtregion - Kleinstädtischer, dörflicher Raum | 275 | 211 | Stadtregionsnahe ländliche Region - Zentrale Stadt | 175 | 213 | Stadtregionsnahe ländliche Region - Mittelstadt | 258 | 214 | Stadtregionsnahe ländliche Region - Städtischer Raum | 382 | 215 | Stadtregionsnahe ländliche Region - Kleinstädtischer, dörflicher Raum | 559 | 221 | Periphere ländliche Region - Zentrale Stadt | 122 | 223 | Periphere ländliche Region - Mittelstadt | 338 | 224 | Periphere ländliche Region - Städtischer Raum | 258 | 225 | Periphere ländliche Region - Kleinstädtischer, dörflicher Raum | 612
regiostar5 | Kompakter Regionalstatistischer Raumtyp (RegioStaR 5) | zugespielte Variable aus exogener Quelle | kategorial | - | Quelle: BMVI/BBSR Zugespielt über den Regionalschlüssel der Kommune, auf dessen Gemarkung das Gebäude steht. |  | -555 | Fall aufgrund von zu hohem Hochrechnungsfaktor entfernt | 6 | [6 empty] | 51 | Stadtregion - Metropole | 446 | 52 | Stadtregion - Regiopole und Großstadt | 846 | 53 | Stadtregion - Umland | 1628 | 54 | Ländliche Region - Städte, städtischer Raum | 1533 | 55 | Ländliche Region - Kleinstädtischer, dörflicher Raum | 1171
regiostargem7 | Regionalstatistischer Gemeindetyp (RegioStaR Gem7) | zugespielte Variable aus exogener Quelle | kategorial | - | Quelle: BMVI/BBSR Zugespielt über den Regionalschlüssel der Kommune, auf dessen Gemarkung das Gebäude steht. |  | -555 | Fall aufgrund von zu hohem Hochrechnungsfaktor entfernt | 6 | [6 empty] | 71 | Metropole | 446 | 72 | Regiopole | 553 | 73 | Großstadt | 293 | 74 | Zentrale Stadt | 297 | 75 | Mittelstadt | 1105 | 76 | Städtischer Raum | 1277 | 77 | Kleinstädtischer, dörflicher Raum | 1653
entwicklkreis | Kreisspezifischer Entwicklungsindikator (BBSR) | zugespielte Variable aus exogener Quelle | kategorial | - | Quelle: BBSR Zugespielt über den Regionalschlüssel der Kommune, auf dessen Gemarkung das Gebäude steht. |  | -555 | Fall aufgrund von zu hohem Hochrechnungsfaktor entfernt | 6 | [6 empty] | -2 | überdurchschnittlich schrumpfend | 192 | -1 | schrumpfend | 936 | 0 | keine eindeutige Entwicklungsrichtung | 625 | 1 | wachsend | 2740 | 2 | überdurchschnittlich wachsend | 1131
geb_f_laenge_n | Freie Fassadenlänge des Gebäudes in Haupthimmelsrichtung Nord | zugespielte, selbst erstellte Variable | metrisch | - | Im Rahmen der sog. Hüllflächenabwicklung gebildete Variable. Zur Hüllflächenabwicklung vgl. DataNWG‐Projektinfo 6: https://www.datanwg.de/fileadmin/user/iwu/201110_IOER_Projektinfo_6_Huellflaechen_final.pdf | 5622 | -555 | Fall aufgrund von zu hohem Hochrechnungsfaktor entfernt | 6 | -7 | Unbekannt | 2
geb_f_laenge_o | Freie Fassadenlänge des Gebäudes in Haupthimmelsrichtung Ost | zugespielte, selbst erstellte Variable | metrisch | - | Im Rahmen der sog. Hüllflächenabwicklung gebildete Variable. Zur Hüllflächenabwicklung vgl. DataNWG‐Projektinfo 6: https://www.datanwg.de/fileadmin/user/iwu/201110_IOER_Projektinfo_6_Huellflaechen_final.pdf | 5622 | -555 | Fall aufgrund von zu hohem Hochrechnungsfaktor entfernt | 6 | -7 | Unbekannt | 2
geb_f_laenge_s | Freie Fassadenlänge des Gebäudes in Haupthimmelsrichtung Süd | zugespielte, selbst erstellte Variable | metrisch | - | Im Rahmen der sog. Hüllflächenabwicklung gebildete Variable. Zur Hüllflächenabwicklung vgl. DataNWG‐Projektinfo 6: https://www.datanwg.de/fileadmin/user/iwu/201110_IOER_Projektinfo_6_Huellflaechen_final.pdf | 5622 | -555 | Fall aufgrund von zu hohem Hochrechnungsfaktor entfernt | 6 | -7 | Unbekannt | 2
geb_f_laenge_w | Freie Fassadenlänge des Gebäudes in Haupthimmelsrichtung West | zugespielte, selbst erstellte Variable | metrisch | - | Im Rahmen der sog. Hüllflächenabwicklung gebildete Variable. Zur Hüllflächenabwicklung vgl. DataNWG‐Projektinfo 6: https://www.datanwg.de/fileadmin/user/iwu/201110_IOER_Projektinfo_6_Huellflaechen_final.pdf | 5622 | -555 | Fall aufgrund von zu hohem Hochrechnungsfaktor entfernt | 6 | -7 | Unbekannt | 2
geb_f_hoehe_mittel_iwu | Mittlere Höhe der zum Gebäude gehörenden Hausumringe | zugespielte, selbst erstellte Variable | metrisch | - | Im Rahmen der sog. Hüllflächenabwicklung gebildete Variable. Zur Hüllflächenabwicklung vgl. DataNWG‐Projektinfo 6: https://www.datanwg.de/fileadmin/user/iwu/201110_IOER_Projektinfo_6_Huellflaechen_final.pdf Ursprünglich fehlende/ungültige Werte wurden, wenn möglich, vom IWU imputiert. | 5624 | -555 | Fall aufgrund von zu hohem Hochrechnungsfaktor entfernt | 6
geb_f_flaeche_n_iwu | Freie Fassadenfläche des Gebäudes in Haupthimmelsrichtung Nord | zugespielte, selbst erstellte Variable | metrisch | - | Im Rahmen der sog. Hüllflächenabwicklung gebildete Variable. Zur Hüllflächenabwicklung vgl. DataNWG‐Projektinfo 6: https://www.datanwg.de/fileadmin/user/iwu/201110_IOER_Projektinfo_6_Huellflaechen_final.pdf Ursprünglich fehlende/ungültige Werte wurden, wenn möglich, vom IWU imputiert und Lageungenauigkeiten wurden ignoriert. | 5622 | -555 | Fall aufgrund von zu hohem Hochrechnungsfaktor entfernt | 6 | -7 | Unbekannt | 2
geb_f_flaeche_o_iwu | Freie Fassadenfläche des Gebäudes in Haupthimmelsrichtung Ost | zugespielte, selbst erstellte Variable | metrisch | - | Im Rahmen der sog. Hüllflächenabwicklung gebildete Variable. Zur Hüllflächenabwicklung vgl. DataNWG‐Projektinfo 6: https://www.datanwg.de/fileadmin/user/iwu/201110_IOER_Projektinfo_6_Huellflaechen_final.pdf Ursprünglich fehlende/ungültige Werte wurden, wenn möglich, vom IWU imputiert und Lageungenauigkeiten wurden ignoriert. | 5622 | -555 | Fall aufgrund von zu hohem Hochrechnungsfaktor entfernt | 6 | -7 | Unbekannt | 2
geb_f_flaeche_s_iwu | Freie Fassadenfläche des Gebäudes in Haupthimmelsrichtung Süd | zugespielte, selbst erstellte Variable | metrisch | - | Im Rahmen der sog. Hüllflächenabwicklung gebildete Variable. Zur Hüllflächenabwicklung vgl. DataNWG‐Projektinfo 6: https://www.datanwg.de/fileadmin/user/iwu/201110_IOER_Projektinfo_6_Huellflaechen_final.pdf Ursprünglich fehlende/ungültige Werte wurden, wenn möglich, vom IWU imputiert und Lageungenauigkeiten wurden ignoriert. | 5622 | -555 | Fall aufgrund von zu hohem Hochrechnungsfaktor entfernt | 6 | -7 | Unbekannt | 2
geb_f_flaeche_w_iwu | Freie Fassadenfläche des Gebäudes in Haupthimmelsrichtung West | zugespielte, selbst erstellte Variable | metrisch | - | Im Rahmen der sog. Hüllflächenabwicklung gebildete Variable. Zur Hüllflächenabwicklung vgl. DataNWG‐Projektinfo 6: https://www.datanwg.de/fileadmin/user/iwu/201110_IOER_Projektinfo_6_Huellflaechen_final.pdf Ursprünglich fehlende/ungültige Werte wurden, wenn möglich, vom IWU imputiert und Lageungenauigkeiten wurden ignoriert. | 5622 | -555 | Fall aufgrund von zu hohem Hochrechnungsfaktor entfernt | 6 | -7 | Unbekannt | 2
geb_flaeche | Gebäudegrundfläche in m2 | zugespielte, selbst erstellte Variable | metrisch |  | Im Rahmen der sog. Hüllflächenabwicklung gebildete Variable. Zur Hüllflächenabwicklung vgl. DataNWG‐Projektinfo 6: https://www.datanwg.de/fileadmin/user/iwu/201110_IOER_Projektinfo_6_Huellflaechen_final.pdf | 5624 | -555 | Fall aufgrund von zu hohem Hochrechnungsfaktor entfernt | 6
ober_bv_iwu | Oberirdisches Brutto-Volumen der Gebäude in m³ | zugespielte, selbst erstellte Variable | metrisch | - | Aus Hüllflächendaten abgeleitete Maßzahl, die dem Produkt aus der Gebäudegrundfläche (geb_flaeche) und der mittleren Höhe der zum Gebäude gehörenden Hausumringe (geb_f_hoehe_mittel_iwu) entspricht. Fehlende Höhenwerte wurden durch das IWU imputiert. | 5624 | -555 | Fall aufgrund von zu hohem Hochrechnungsfaktor entfernt | 6
ober_bgf | Oberirdische Bruttogrundfläche (BGF) des Gebäudes | zugespielte, selbst erstellte Variable | metrisch | - | Aus Screening- und Hüllflächendaten abgeleitete Maßzahl: Handelt es sich gemäß Screening um ein Flachdach oder flachgeneigtes Dach (Neigung <= 22°) oder um ein teilweise oder voll ausgebautes Steildach, entspricht die oberirdische BGF dem Produkt aus der Gebäudegrundfläche (geb_flaeche) und der Anzahl der Vollgeschosse gemäß Screening-Feststellung. Handelt es sich gemäß Screening dagegen um ein nicht ausgebautes Steildach (Neigung > 22°; z.B. Satteldach, Pultdach, Schmetterlingsdach, Sheddach etc.), entspricht die oberirdische BGF dem Produkt aus der Gebäudegrundfläche (geb_flaeche) und der um 0,5 erhöhten Anzahl der Vollgeschosse gemäß Screening-Feststellung. Zu beachten ist, dass die Definition der Vollgeschosse im Screening anders als in der Breitenerhebung definiert war. Im Screening wurden Steildächer als Obergeschosse gewertet, wenn sie ganz oder teilweise ausgebaut sind. Dabei wurde der nutzbare Anteil abgeschätzt und zur Anzahl der Obergeschosse addiert. Bei nicht ausgebauten Steildächern wird deshalb zur Berechnung der oberirdische BGF die Anzahl Vollgeschosse um 0,5 erhöht. | 5624 | -555 | Fall aufgrund von zu hohem Hochrechnungsfaktor entfernt | 6
f_fl_geo_iwu | Fassadenfläche des Gebäudes gegen Außenluft in m² | zugespielte, selbst erstellte Variable | metrisch | - | Aus Hüllflächendaten abgeleitete Maßzahl. Fassadenfläche = Außenwandfläche + Fensterfläche. Fehlende Höhenwerte wurden durch das IWU imputiert. | 5622 | -555 | Fall aufgrund von zu hohem Hochrechnungsfaktor entfernt | 6 | -7 | Unbekannt | 2
d_fl_be | Dachfläche in m2 | zugespielte, selbst erstellte Variable | metrisch | - | Schätzung der Dachfläche aus der Gebäudegrundfläche (geb_flaeche) und der Dachform (Breitenerhebung); Faktor 1,51/1,33 für das Steildach nach [Loga et al. 2005] Kurzverfahren Energieprofil; bei Flachdach = geb_flaeche; Bei unbekannter Dachform wird halb Steil- und halb Flachdach angenommen. | 5103 | -555 | Fall aufgrund von zu hohem Hochrechnungsfaktor entfernt | 6 | -7 | Unbekannt | 521

## q6 x Anbau_jk (hidden)
q6 * Anbau_jk Kreuztabelle
Anzahl
|  | Anbau_jk | [13 empty] | Gesamt
|  | Ausprägung aufgrund extremer Gebäudegewichtung gelöscht | TNZ | Unbekannt | Bis 1859 | 1860 - 1918 | 1919 - 1948 | 1949 - 1957 | 1958 - 1968 | 1969 - 1978 | 1979 - 1983 | 1984 - 1994 | 1995 - 2001 | 2002 - 2009 | 2010 oder später
q6 | Fall aufgrund von zu hohem HRF entfernt | 6 | 0 | 0 | 0 | 0 | 0 | 0 | 0 | 0 | 0 | 0 | 0 | 0 | 0 | 6
| Weiß nicht | 0 | 0 | 202 | 0 | 0 | 0 | 0 | 0 | 0 | 0 | 0 | 0 | 0 | 0 | 202
| Ja | 0 | 0 | 0 | 12 | 23 | 34 | 40 | 77 | 167 | 86 | 301 | 261 | 257 | 314 | 1572
| Nein | 0 | 3850 | 0 | 0 | 0 | 0 | 0 | 0 | 0 | 0 | 0 | 0 | 0 | 0 | 3850
Gesamt |  | 6 | 3850 | 202 | 12 | 23 | 34 | 40 | 77 | 167 | 86 | 301 | 261 | 257 | 314 | 5630
Umkodierung entsprechend Fragebogen-Filterführung: Anbau_jk = TNZ
Ohne diese Umkodierung könnten Daten fehlinterpretiert werden, nämlich dahingehend, dass bei 202 Gebäuden zwar feststeht, dass sie nachträglich erweitert wurden, das Erweiterungsjahr aber unbekannt sind.
Tatsächlich weiß man bei den 202 Gebäuden aber noch nicht einmal, ob es überhaupt nachträgliche Anbauten gibt.
Es gibt jetzt kein -7!
q6 * Anbau_jk Kreuztabelle
Anzahl
|  | Anbau_jk | [12 empty] | Gesamt
|  | Ausprägung aufgrund extremer Gebäudegewichtung gelöscht | TNZ | Bis 1859 | 1860 - 1918 | 1919 - 1948 | 1949 - 1957 | 1958 - 1968 | 1969 - 1978 | 1979 - 1983 | 1984 - 1994 | 1995 - 2001 | 2002 - 2009 | 2010 oder später
q6 | Fall aufgrund von zu hohem HRF entfernt | 6 | 0 | 0 | 0 | 0 | 0 | 0 | 0 | 0 | 0 | 0 | 0 | 0 | 6
| Weiß nicht | 0 | 202 | 0 | 0 | 0 | 0 | 0 | 0 | 0 | 0 | 0 | 0 | 0 | 202
| Ja | 0 | 0 | 12 | 23 | 34 | 40 | 77 | 167 | 86 | 301 | 261 | 257 | 314 | 1572
| Nein | 0 | 3850 | 0 | 0 | 0 | 0 | 0 | 0 | 0 | 0 | 0 | 0 | 0 | 3850
Gesamt |  | 6 | 4052 | 12 | 23 | 34 | 40 | 77 | 167 | 86 | 301 | 261 | 257 | 314 | 5630

## q6 x Anbau_flant (hidden)
q6 * Anbau_flant Kreuztabelle
Anzahl
|  | Anbau_flant | [97 empty] | Gesamt
|  | Ausprägung aufgrund extremer Gebäudegewichtung gelöscht | TNZ | Unbekannt | 1 | 2 | 5 | 6 | 8 | 10 | 11 | 12 | 13 | 14 | 15 | 16 | 17 | 18 | 19 | 20 | 21 | 22 | 23 | 24 | 25 | 26 | 27 | 28 | 29 | 30 | 32 | 33 | 35 | 36 | 37 | 38 | 40 | 41 | 42 | 45 | 48 | 50 | 52 | 55 | 57 | 60 | 62 | 63 | 65 | 66 | 67 | 69 | 70 | 72 | 75 | 80 | 85 | 86 | 88 | 90 | 91 | 92 | 95 | 100 | 107 | 110 | 111 | 113 | 115 | 120 | 125 | 127 | 130 | 140 | 150 | 154 | 180 | 189 | 200 | 250 | 258 | 300 | 330 | 350 | 360 | 380 | 400 | 409 | 430 | 450 | 500 | 600 | 700 | 850 | 900 | 1000 | 1400 | 2000 | 2010
q6 | Fall aufgrund von zu hohem HRF entfernt | 6 | 0 | 0 | 0 | 0 | 0 | 0 | 0 | 0 | 0 | 0 | 0 | 0 | 0 | 0 | 0 | 0 | 0 | 0 | 0 | 0 | 0 | 0 | 0 | 0 | 0 | 0 | 0 | 0 | 0 | 0 | 0 | 0 | 0 | 0 | 0 | 0 | 0 | 0 | 0 | 0 | 0 | 0 | 0 | 0 | 0 | 0 | 0 | 0 | 0 | 0 | 0 | 0 | 0 | 0 | 0 | 0 | 0 | 0 | 0 | 0 | 0 | 0 | 0 | 0 | 0 | 0 | 0 | 0 | 0 | 0 | 0 | 0 | 0 | 0 | 0 | 0 | 0 | 0 | 0 | 0 | 0 | 0 | 0 | 0 | 0 | 0 | 0 | 0 | 0 | 0 | 0 | 0 | 0 | 0 | 0 | 0 | 0 | 6
| Weiß nicht | 0 | 0 | 202 | 0 | 0 | 0 | 0 | 0 | 0 | 0 | 0 | 0 | 0 | 0 | 0 | 0 | 0 | 0 | 0 | 0 | 0 | 0 | 0 | 0 | 0 | 0 | 0 | 0 | 0 | 0 | 0 | 0 | 0 | 0 | 0 | 0 | 0 | 0 | 0 | 0 | 0 | 0 | 0 | 0 | 0 | 0 | 0 | 0 | 0 | 0 | 0 | 0 | 0 | 0 | 0 | 0 | 0 | 0 | 0 | 0 | 0 | 0 | 0 | 0 | 0 | 0 | 0 | 0 | 0 | 0 | 0 | 0 | 0 | 0 | 0 | 0 | 0 | 0 | 0 | 0 | 0 | 0 | 0 | 0 | 0 | 0 | 0 | 0 | 0 | 0 | 0 | 0 | 0 | 0 | 0 | 0 | 0 | 0 | 202
| Ja | 0 | 0 | 0 | 3 | 1 | 4 | 9 | 1 | 98 | 6 | 9 | 3 | 4 | 71 | 5 | 2 | 16 | 1 | 205 | 1 | 4 | 3 | 3 | 80 | 2 | 1 | 2 | 1 | 180 | 1 | 25 | 25 | 2 | 1 | 10 | 86 | 2 | 2 | 4 | 2 | 164 | 1 | 5 | 1 | 41 | 1 | 5 | 3 | 8 | 1 | 1 | 22 | 2 | 12 | 29 | 1 | 1 | 2 | 12 | 1 | 1 | 5 | 236 | 1 | 2 | 1 | 1 | 1 | 9 | 5 | 1 | 6 | 2 | 22 | 1 | 1 | 1 | 28 | 2 | 1 | 22 | 1 | 1 | 1 | 1 | 12 | 1 | 1 | 1 | 6 | 2 | 1 | 1 | 1 | 2 | 1 | 1 | 1 | 1572
| Nein | 0 | 3850 | 0 | 0 | 0 | 0 | 0 | 0 | 0 | 0 | 0 | 0 | 0 | 0 | 0 | 0 | 0 | 0 | 0 | 0 | 0 | 0 | 0 | 0 | 0 | 0 | 0 | 0 | 0 | 0 | 0 | 0 | 0 | 0 | 0 | 0 | 0 | 0 | 0 | 0 | 0 | 0 | 0 | 0 | 0 | 0 | 0 | 0 | 0 | 0 | 0 | 0 | 0 | 0 | 0 | 0 | 0 | 0 | 0 | 0 | 0 | 0 | 0 | 0 | 0 | 0 | 0 | 0 | 0 | 0 | 0 | 0 | 0 | 0 | 0 | 0 | 0 | 0 | 0 | 0 | 0 | 0 | 0 | 0 | 0 | 0 | 0 | 0 | 0 | 0 | 0 | 0 | 0 | 0 | 0 | 0 | 0 | 0 | 3850
Gesamt |  | 6 | 3850 | 202 | 3 | 1 | 4 | 9 | 1 | 98 | 6 | 9 | 3 | 4 | 71 | 5 | 2 | 16 | 1 | 205 | 1 | 4 | 3 | 3 | 80 | 2 | 1 | 2 | 1 | 180 | 1 | 25 | 25 | 2 | 1 | 10 | 86 | 2 | 2 | 4 | 2 | 164 | 1 | 5 | 1 | 41 | 1 | 5 | 3 | 8 | 1 | 1 | 22 | 2 | 12 | 29 | 1 | 1 | 2 | 12 | 1 | 1 | 5 | 236 | 1 | 2 | 1 | 1 | 1 | 9 | 5 | 1 | 6 | 2 | 22 | 1 | 1 | 1 | 28 | 2 | 1 | 22 | 1 | 1 | 1 | 1 | 12 | 1 | 1 | 1 | 6 | 2 | 1 | 1 | 1 | 2 | 1 | 1 | 1 | 5630
Umkodierung entsprechend Fragebogen-Filterführung: Anbau_flant = TNZ
Ohne diese Umkodierung könnten Daten fehlinterpretiert werden, nämlich dahingehend, dass bei 202 Gebäuden zwar feststeht, dass sie nachträglich erweitert wurden, die Erweiterungsfläche aber unbekannt sind.
Tatsächlich weiß man bei den 202 Gebäuden aber noch nicht einmal, ob es überhaupt nachträgliche Anbauten gibt.
Es gibt jetzt kein -7!
q6 * Anbau_flant Kreuztabelle
Anzahl
|  | Anbau_flant | [96 empty] | Gesamt
|  | Ausprägung aufgrund extremer Gebäudegewichtung gelöscht | TNZ | 1 | 2 | 5 | 6 | 8 | 10 | 11 | 12 | 13 | 14 | 15 | 16 | 17 | 18 | 19 | 20 | 21 | 22 | 23 | 24 | 25 | 26 | 27 | 28 | 29 | 30 | 32 | 33 | 35 | 36 | 37 | 38 | 40 | 41 | 42 | 45 | 48 | 50 | 52 | 55 | 57 | 60 | 62 | 63 | 65 | 66 | 67 | 69 | 70 | 72 | 75 | 80 | 85 | 86 | 88 | 90 | 91 | 92 | 95 | 100 | 107 | 110 | 111 | 113 | 115 | 120 | 125 | 127 | 130 | 140 | 150 | 154 | 180 | 189 | 200 | 250 | 258 | 300 | 330 | 350 | 360 | 380 | 400 | 409 | 430 | 450 | 500 | 600 | 700 | 850 | 900 | 1000 | 1400 | 2000 | 2010
q6 | Fall aufgrund von zu hohem HRF entfernt | 6 | 0 | 0 | 0 | 0 | 0 | 0 | 0 | 0 | 0 | 0 | 0 | 0 | 0 | 0 | 0 | 0 | 0 | 0 | 0 | 0 | 0 | 0 | 0 | 0 | 0 | 0 | 0 | 0 | 0 | 0 | 0 | 0 | 0 | 0 | 0 | 0 | 0 | 0 | 0 | 0 | 0 | 0 | 0 | 0 | 0 | 0 | 0 | 0 | 0 | 0 | 0 | 0 | 0 | 0 | 0 | 0 | 0 | 0 | 0 | 0 | 0 | 0 | 0 | 0 | 0 | 0 | 0 | 0 | 0 | 0 | 0 | 0 | 0 | 0 | 0 | 0 | 0 | 0 | 0 | 0 | 0 | 0 | 0 | 0 | 0 | 0 | 0 | 0 | 0 | 0 | 0 | 0 | 0 | 0 | 0 | 0 | 6
| Weiß nicht | 0 | 202 | 0 | 0 | 0 | 0 | 0 | 0 | 0 | 0 | 0 | 0 | 0 | 0 | 0 | 0 | 0 | 0 | 0 | 0 | 0 | 0 | 0 | 0 | 0 | 0 | 0 | 0 | 0 | 0 | 0 | 0 | 0 | 0 | 0 | 0 | 0 | 0 | 0 | 0 | 0 | 0 | 0 | 0 | 0 | 0 | 0 | 0 | 0 | 0 | 0 | 0 | 0 | 0 | 0 | 0 | 0 | 0 | 0 | 0 | 0 | 0 | 0 | 0 | 0 | 0 | 0 | 0 | 0 | 0 | 0 | 0 | 0 | 0 | 0 | 0 | 0 | 0 | 0 | 0 | 0 | 0 | 0 | 0 | 0 | 0 | 0 | 0 | 0 | 0 | 0 | 0 | 0 | 0 | 0 | 0 | 0 | 202
| Ja | 0 | 0 | 3 | 1 | 4 | 9 | 1 | 98 | 6 | 9 | 3 | 4 | 71 | 5 | 2 | 16 | 1 | 205 | 1 | 4 | 3 | 3 | 80 | 2 | 1 | 2 | 1 | 180 | 1 | 25 | 25 | 2 | 1 | 10 | 86 | 2 | 2 | 4 | 2 | 164 | 1 | 5 | 1 | 41 | 1 | 5 | 3 | 8 | 1 | 1 | 22 | 2 | 12 | 29 | 1 | 1 | 2 | 12 | 1 | 1 | 5 | 236 | 1 | 2 | 1 | 1 | 1 | 9 | 5 | 1 | 6 | 2 | 22 | 1 | 1 | 1 | 28 | 2 | 1 | 22 | 1 | 1 | 1 | 1 | 12 | 1 | 1 | 1 | 6 | 2 | 1 | 1 | 1 | 2 | 1 | 1 | 1 | 1572
| Nein | 0 | 3850 | 0 | 0 | 0 | 0 | 0 | 0 | 0 | 0 | 0 | 0 | 0 | 0 | 0 | 0 | 0 | 0 | 0 | 0 | 0 | 0 | 0 | 0 | 0 | 0 | 0 | 0 | 0 | 0 | 0 | 0 | 0 | 0 | 0 | 0 | 0 | 0 | 0 | 0 | 0 | 0 | 0 | 0 | 0 | 0 | 0 | 0 | 0 | 0 | 0 | 0 | 0 | 0 | 0 | 0 | 0 | 0 | 0 | 0 | 0 | 0 | 0 | 0 | 0 | 0 | 0 | 0 | 0 | 0 | 0 | 0 | 0 | 0 | 0 | 0 | 0 | 0 | 0 | 0 | 0 | 0 | 0 | 0 | 0 | 0 | 0 | 0 | 0 | 0 | 0 | 0 | 0 | 0 | 0 | 0 | 0 | 3850
Gesamt |  | 6 | 4052 | 3 | 1 | 4 | 9 | 1 | 98 | 6 | 9 | 3 | 4 | 71 | 5 | 2 | 16 | 1 | 205 | 1 | 4 | 3 | 3 | 80 | 2 | 1 | 2 | 1 | 180 | 1 | 25 | 25 | 2 | 1 | 10 | 86 | 2 | 2 | 4 | 2 | 164 | 1 | 5 | 1 | 41 | 1 | 5 | 3 | 8 | 1 | 1 | 22 | 2 | 12 | 29 | 1 | 1 | 2 | 12 | 1 | 1 | 5 | 236 | 1 | 2 | 1 | 1 | 1 | 9 | 5 | 1 | 6 | 2 | 22 | 1 | 1 | 1 | 28 | 2 | 1 | 22 | 1 | 1 | 1 | 1 | 12 | 1 | 1 | 1 | 6 | 2 | 1 | 1 | 1 | 2 | 1 | 1 | 1 | 5630

## qxd1 x qxd4 (hidden)
qxd1 * qxd4 Kreuztabelle
Anzahl
|  | qxd4 | [5 empty] | Gesamt
|  | Fall aufgrund von zu hohem HRF entfernt | Keine Angabe wegen regulärem Abbruch (Filter) | TNZ | Weiß nicht | Ja | Nein
qxd1 | Fall aufgrund von zu hohem HRF entfernt | 6 | 0 | 0 | 0 | 0 | 0 | 6
| Keine Angabe wegen regulärem Abbruch (Filter) | 0 | 521 | 0 | 0 | 0 | 0 | 521
| TNZ | 0 | 0 | 4676 | 0 | 0 | 0 | 4676
| Weiß nicht | 0 | 0 | 0 | 1 | 0 | 0 | 1
| Vollglas-Fassade (nahe 100%) | 0 | 0 | 0 | 1 | 6 | 19 | 26
| Fensterbänder mit mehr Fenster- als Wandfläche (ca. 75%) | 0 | 0 | 0 | 2 | 11 | 43 | 56
| Fensterraster, die etwa die Hälfte der Fassadenfläche einnehmen (ca. 50%) | 0 | 0 | 0 | 0 | 30 | 58 | 88
| Vereinzelte Fenster (ca. 25%) | 0 | 0 | 0 | 3 | 58 | 106 | 167 | Umkodieren auf qxd4 = TNZ
| Nahezu fensterlose Fassade (< 10%) | 0 | 0 | 0 | 1 | 22 | 36 | 59 | Bei diesem Fall ist qxD1 = -77 (nachträglich editiert). Die Variable bleibt "unbekannt", aber nachfolgende Variablen werden auf -8 (TNZ) gesetzt
| Keine Fenster | 0 | 0 | 30 | 0 | 0 | 0 | 30 | qXD4 | Diese Variablen sind jetzt wieder auf -8 (TNZ) gesetzt
Gesamt |  | 6 | 521 | 4706 | 8 | 127 | 262 | 5630 | qXD5
qXD5A
qXD5B_1
qXD5B2_1
qXD5B3
qXD6
qXD6A
qXD7
qXD8
qxd1 * qxd4 Kreuztabelle
Anzahl
|  | qxd4 | [5 empty] | Gesamt
|  | Fall aufgrund von zu hohem HRF entfernt | Keine Angabe wegen regulärem Abbruch (Filter) | TNZ | Weiß nicht | Ja | Nein
qxd1 | Fall aufgrund von zu hohem HRF entfernt | 6 | 0 | 0 | 0 | 0 | 0 | 6
| Keine Angabe wegen regulärem Abbruch (Filter) | 0 | 521 | 0 | 0 | 0 | 0 | 521
| TNZ | 0 | 0 | 4676 | 0 | 0 | 0 | 4676
| Weiß nicht | 0 | 0 | 1 | 0 | 0 | 0 | 1
| Vollglas-Fassade (nahe 100%) | 0 | 0 | 0 | 1 | 6 | 19 | 26
| Fensterbänder mit mehr Fenster- als Wandfläche (ca. 75%) | 0 | 0 | 0 | 2 | 11 | 43 | 56
| Fensterraster, die etwa die Hälfte der Fassadenfläche einnehmen (ca. 50%) | 0 | 0 | 0 | 0 | 30 | 58 | 88
| Vereinzelte Fenster (ca. 25%) | 0 | 0 | 0 | 3 | 58 | 106 | 167
| Nahezu fensterlose Fassade (< 10%) | 0 | 0 | 0 | 1 | 22 | 36 | 59
| Keine Fenster | 0 | 0 | 30 | 0 | 0 | 0 | 30
Gesamt |  | 6 | 521 | 4707 | 7 | 127 | 262 | 5630

## qxd4 x qxd5 (hidden)
qxd4 * qxd5 Kreuztabelle
Anzahl
|  | qxd5 | [6 empty] | Gesamt
|  | Fall aufgrund von zu hohem HRF entfernt | Keine Angabe wegen regulärem Abbruch (Filter) | TNZ | Weiß nicht | Vor 1995 | Zwischen 1995 und 2009 | 2010 oder später
qxd4 | Fall aufgrund von zu hohem HRF entfernt | 6 | 0 | 0 | 0 | 0 | 0 | 0 | 6
| Keine Angabe wegen regulärem Abbruch (Filter) | 0 | 521 | 0 | 0 | 0 | 0 | 0 | 521
| TNZ | 0 | 0 | 4706 | 0 | 0 | 0 | 0 | 4706
| Weiß nicht | 0 | 0 | 7 | 1 | 0 | 0 | 0 | 8
| Ja | 0 | 0 | 0 | 0 | 28 | 63 | 36 | 127
| Nein | 0 | 0 | 262 | 0 | 0 | 0 | 0 | 262
Gesamt |  | 6 | 521 | 4975 | 1 | 28 | 63 | 36 | 5630
Umkodieren auf qxd5 = TNZ
Bei diesem Fall ist qxD1 = -77 (nachträglich editiert). Die Variable bleibt "unbekannt", aber nachfolgende Variablen werden auf -8 (TNZ) gesetzt
Es gibt jetzt kein -7!
qxd4 * qxd5 Kreuztabelle
Anzahl
|  | qxd5 | [5 empty] | Gesamt
|  | Fall aufgrund von zu hohem HRF entfernt | Keine Angabe wegen regulärem Abbruch (Filter) | TNZ | Vor 1995 | Zwischen 1995 und 2009 | 2010 oder später
qxd4 | Fall aufgrund von zu hohem HRF entfernt | 6 | 0 | 0 | 0 | 0 | 0 | 6
| Keine Angabe wegen regulärem Abbruch (Filter) | 0 | 521 | 0 | 0 | 0 | 0 | 521
| TNZ | 0 | 0 | 4707 | 0 | 0 | 0 | 4707
| Weiß nicht | 0 | 0 | 7 | 0 | 0 | 0 | 7
| Ja | 0 | 0 | 0 | 28 | 63 | 36 | 127
| Nein | 0 | 0 | 262 | 0 | 0 | 0 | 262
Gesamt |  | 6 | 521 | 4976 | 28 | 63 | 36 | 5630

## qxd5 x qxd5a (hidden)
qxd5 * qxd5a Kreuztabelle
Anzahl
|  | qxd5a | [9 empty] | Gesamt
|  | Fall aufgrund von zu hohem HRF entfernt | Keine Angabe wegen regulärem Abbruch (Filter) | TNZ | Weiß nicht | Zwischen 2010 und 2012 | 2013 | 2014 | 2015 | 2016 | 2017 oder später
qxd5 | Fall aufgrund von zu hohem HRF entfernt | 6 | 0 | 0 | 0 | 0 | 0 | 0 | 0 | 0 | 0 | 6
| Keine Angabe wegen regulärem Abbruch (Filter) | 0 | 521 | 0 | 0 | 0 | 0 | 0 | 0 | 0 | 0 | 521
| TNZ | 0 | 0 | 4975 | 0 | 0 | 0 | 0 | 0 | 0 | 0 | 4975
| Weiß nicht | 0 | 0 | 0 | 1 | 0 | 0 | 0 | 0 | 0 | 0 | 1
| Vor 1995 | 0 | 0 | 28 | 0 | 0 | 0 | 0 | 0 | 0 | 0 | 28
| Zwischen 1995 und 2009 | 0 | 0 | 63 | 0 | 0 | 0 | 0 | 0 | 0 | 0 | 63
| 2010 oder später | 0 | 0 | 0 | 3 | 7 | 3 | 2 | 4 | 5 | 12 | 36
Gesamt |  | 6 | 521 | 5066 | 4 | 7 | 3 | 2 | 4 | 5 | 12 | 5630
Umkodieren auf qxd5a = TNZ
Bei diesem Fall ist qxD1 = -77 (nachträglich editiert). Die Variable bleibt "unbekannt", aber nachfolgende Variablen werden auf -8 (TNZ) gesetzt
qxd5 * qxd5a Kreuztabelle
Anzahl
|  | qxd5a | [9 empty] | Gesamt
|  | Fall aufgrund von zu hohem HRF entfernt | Keine Angabe wegen regulärem Abbruch (Filter) | TNZ | Weiß nicht | Zwischen 2010 und 2012 | 2013 | 2014 | 2015 | 2016 | 2017 oder später
qxd5 | Fall aufgrund von zu hohem HRF entfernt | 6 | 0 | 0 | 0 | 0 | 0 | 0 | 0 | 0 | 0 | 6
| Keine Angabe wegen regulärem Abbruch (Filter) | 0 | 521 | 0 | 0 | 0 | 0 | 0 | 0 | 0 | 0 | 521
| TNZ | 0 | 0 | 4976 | 0 | 0 | 0 | 0 | 0 | 0 | 0 | 4976
| Vor 1995 | 0 | 0 | 28 | 0 | 0 | 0 | 0 | 0 | 0 | 0 | 28
| Zwischen 1995 und 2009 | 0 | 0 | 63 | 0 | 0 | 0 | 0 | 0 | 0 | 0 | 63
| 2010 oder später | 0 | 0 | 0 | 3 | 7 | 3 | 2 | 4 | 5 | 12 | 36
Gesamt |  | 6 | 521 | 5067 | 3 | 7 | 3 | 2 | 4 | 5 | 12 | 5630

## qxd4 x Fen_flant_neu_2 (hidden)
qxd4 * Fen_flant_neu_2 Kreuztabelle
Anzahl
|  | Fen_flant_neu_2 | [20 empty] | Gesamt
|  | Ausprägung aufgrund extremer Gebäudegewichtung gelöscht | Keine Angabe wegen regulärem Abbruch (Filter) | TNZ | Unbekannt | 1 | 4 | 5 | 10 | 15 | 20 | 25 | 30 | 33 | 40 | 50 | 60 | 75 | 80 | 85 | 90 | 100
qxd4 | Fall aufgrund von zu hohem HRF entfernt | 6 | 0 | 0 | 0 | 0 | 0 | 0 | 0 | 0 | 0 | 0 | 0 | 0 | 0 | 0 | 0 | 0 | 0 | 0 | 0 | 0 | 6
| Keine Angabe wegen regulärem Abbruch (Filter) | 0 | 521 | 0 | 0 | 0 | 0 | 0 | 0 | 0 | 0 | 0 | 0 | 0 | 0 | 0 | 0 | 0 | 0 | 0 | 0 | 0 | 521
| TNZ | 0 | 0 | 4706 | 0 | 0 | 0 | 0 | 0 | 0 | 0 | 0 | 0 | 0 | 0 | 0 | 0 | 0 | 0 | 0 | 0 | 0 | 4706
| Weiß nicht | 0 | 0 | 7 | 1 | 0 | 0 | 0 | 0 | 0 | 0 | 0 | 0 | 0 | 0 | 0 | 0 | 0 | 0 | 0 | 0 | 0 | 8
| Ja | 0 | 0 | 0 | 0 | 1 | 1 | 3 | 5 | 2 | 2 | 3 | 3 | 1 | 2 | 10 | 2 | 3 | 3 | 1 | 1 | 84 | 127
| Nein | 0 | 0 | 262 | 0 | 0 | 0 | 0 | 0 | 0 | 0 | 0 | 0 | 0 | 0 | 0 | 0 | 0 | 0 | 0 | 0 | 0 | 262
Gesamt |  | 6 | 521 | 4975 | 1 | 1 | 1 | 3 | 5 | 2 | 2 | 3 | 3 | 1 | 2 | 10 | 2 | 3 | 3 | 1 | 1 | 84 | 5630
Umkodieren auf Fen_flant_neu_2 = TNZ
Bei diesem Fall ist qxD1 = -77 (nachträglich editiert). Die Variable bleibt "unbekannt", aber nachfolgende Variablen werden auf -8 (TNZ) gesetzt
Es gibt jetzt kein -7!
qxd4 * Fen_flant_neu_2 Kreuztabelle
Anzahl
|  | Fen_flant_neu_2 | [19 empty] | Gesamt
|  | Ausprägung aufgrund extremer Gebäudegewichtung gelöscht | Keine Angabe wegen regulärem Abbruch (Filter) | TNZ | 1 | 4 | 5 | 10 | 15 | 20 | 25 | 30 | 33 | 40 | 50 | 60 | 75 | 80 | 85 | 90 | 100
qxd4 | Fall aufgrund von zu hohem HRF entfernt | 6 | 0 | 0 | 0 | 0 | 0 | 0 | 0 | 0 | 0 | 0 | 0 | 0 | 0 | 0 | 0 | 0 | 0 | 0 | 0 | 6
| Keine Angabe wegen regulärem Abbruch (Filter) | 0 | 521 | 0 | 0 | 0 | 0 | 0 | 0 | 0 | 0 | 0 | 0 | 0 | 0 | 0 | 0 | 0 | 0 | 0 | 0 | 521
| TNZ | 0 | 0 | 4707 | 0 | 0 | 0 | 0 | 0 | 0 | 0 | 0 | 0 | 0 | 0 | 0 | 0 | 0 | 0 | 0 | 0 | 4707
| Weiß nicht | 0 | 0 | 7 | 0 | 0 | 0 | 0 | 0 | 0 | 0 | 0 | 0 | 0 | 0 | 0 | 0 | 0 | 0 | 0 | 0 | 7
| Ja | 0 | 0 | 0 | 1 | 1 | 3 | 5 | 2 | 2 | 3 | 3 | 1 | 2 | 10 | 2 | 3 | 3 | 1 | 1 | 84 | 127
| Nein | 0 | 0 | 262 | 0 | 0 | 0 | 0 | 0 | 0 | 0 | 0 | 0 | 0 | 0 | 0 | 0 | 0 | 0 | 0 | 0 | 262
Gesamt |  | 6 | 521 | 4976 | 1 | 1 | 3 | 5 | 2 | 2 | 3 | 3 | 1 | 2 | 10 | 2 | 3 | 3 | 1 | 1 | 84 | 5630

## qxd1 x Glasart_2 (hidden)
qxd1 * Glasart_2 Kreuztabelle
Anzahl
|  | Glasart_2 | [6 empty] | Gesamt
|  | Ausprägung aufgrund extremer Gebäudegewichtung gelöscht | Keine Angabe wegen regulärem Abbruch (Filter) | TNZ | Unbekannt | Ein-Scheiben-Glas | Zwei-Scheiben-Glas (auch Kastenfenster oder Verbundfenster) | Drei-Scheiben-Glas
qxd1 | Fall aufgrund von zu hohem HRF entfernt | 6 | 0 | 0 | 0 | 0 | 0 | 0 | 6
| Keine Angabe wegen regulärem Abbruch (Filter) | 0 | 521 | 0 | 0 | 0 | 0 | 0 | 521
| TNZ | 0 | 0 | 4676 | 0 | 0 | 0 | 0 | 4676
| Weiß nicht | 0 | 0 | 0 | 1 | 0 | 0 | 0 | 1 | Umkodieren auf Glasart_2 = TNZ
| Vollglas-Fassade (nahe 100%) | 0 | 0 | 0 | 0 | 5 | 19 | 2 | 26 | Bei diesem Fall ist qxD1 = -77 (nachträglich editiert). Die Variable bleibt "unbekannt", aber nachfolgende Variablen werden auf -8 (TNZ) gesetzt
| Fensterbänder mit mehr Fenster- als Wandfläche (ca. 75%) | 0 | 0 | 0 | 0 | 4 | 48 | 4 | 56
| Fensterraster, die etwa die Hälfte der Fassadenfläche einnehmen (ca. 50%) | 0 | 0 | 0 | 0 | 4 | 76 | 8 | 88
| Vereinzelte Fenster (ca. 25%) | 0 | 0 | 0 | 1 | 6 | 142 | 18 | 167
| Nahezu fensterlose Fassade (< 10%) | 0 | 0 | 0 | 0 | 12 | 44 | 3 | 59
| Keine Fenster | 0 | 0 | 30 | 0 | 0 | 0 | 0 | 30
Gesamt |  | 6 | 521 | 4706 | 2 | 31 | 329 | 35 | 5630
qxd1 * Glasart_2 Kreuztabelle
Anzahl
|  | Glasart_2 | [6 empty] | Gesamt
|  | Ausprägung aufgrund extremer Gebäudegewichtung gelöscht | Keine Angabe wegen regulärem Abbruch (Filter) | TNZ | Unbekannt | Ein-Scheiben-Glas | Zwei-Scheiben-Glas (auch Kastenfenster oder Verbundfenster) | Drei-Scheiben-Glas
qxd1 | Fall aufgrund von zu hohem HRF entfernt | 6 | 0 | 0 | 0 | 0 | 0 | 0 | 6
| Keine Angabe wegen regulärem Abbruch (Filter) | 0 | 521 | 0 | 0 | 0 | 0 | 0 | 521
| TNZ | 0 | 0 | 4676 | 0 | 0 | 0 | 0 | 4676
| Weiß nicht | 0 | 0 | 1 | 0 | 0 | 0 | 0 | 1
| Vollglas-Fassade (nahe 100%) | 0 | 0 | 0 | 0 | 5 | 19 | 2 | 26
| Fensterbänder mit mehr Fenster- als Wandfläche (ca. 75%) | 0 | 0 | 0 | 0 | 4 | 48 | 4 | 56
| Fensterraster, die etwa die Hälfte der Fassadenfläche einnehmen (ca. 50%) | 0 | 0 | 0 | 0 | 4 | 76 | 8 | 88
| Vereinzelte Fenster (ca. 25%) | 0 | 0 | 0 | 1 | 6 | 142 | 18 | 167
| Nahezu fensterlose Fassade (< 10%) | 0 | 0 | 0 | 0 | 12 | 44 | 3 | 59
| Keine Fenster | 0 | 0 | 30 | 0 | 0 | 0 | 0 | 30
Gesamt |  | 6 | 521 | 4707 | 1 | 31 | 329 | 35 | 5630

## Glasart_2 x qxd7 (hidden)
Glasart_2 * qxd7 Kreuztabelle
Anzahl
|  | qxd7 | [5 empty] | Gesamt
|  | Fall aufgrund von zu hohem HRF entfernt | Keine Angabe wegen regulärem Abbruch (Filter) | TNZ | Weiß nicht | Ja | Nein
Glasart_2 | Ausprägung aufgrund extremer Gebäudegewichtung gelöscht | 6 | 0 | 0 | 0 | 0 | 0 | 6
| Keine Angabe wegen regulärem Abbruch (Filter) | 0 | 521 | 0 | 0 | 0 | 0 | 521
| TNZ | 0 | 0 | 4706 | 0 | 0 | 0 | 4706
| Unbekannt | 0 | 0 | 1 | 1 | 0 | 0 | 2 | Umkodieren auf qxd7 = TNZ
| Ein-Scheiben-Glas | 0 | 0 | 31 | 0 | 0 | 0 | 31 | Bei diesem Fall ist qxD1 = -77 (nachträglich editiert). Die Variable bleibt "unbekannt", aber nachfolgende Variablen werden auf -8 (TNZ) gesetzt
| Zwei-Scheiben-Glas (auch Kastenfenster oder Verbundfenster) | 0 | 0 | 329 | 0 | 0 | 0 | 329
| Drei-Scheiben-Glas | 0 | 0 | 0 | 9 | 15 | 11 | 35
Gesamt |  | 6 | 521 | 5067 | 10 | 15 | 11 | 5630
Glasart_2 * qxd7 Kreuztabelle
Anzahl
|  | qxd7 | [5 empty] | Gesamt
|  | Fall aufgrund von zu hohem HRF entfernt | Keine Angabe wegen regulärem Abbruch (Filter) | TNZ | Weiß nicht | Ja | Nein
Glasart_2 | Ausprägung aufgrund extremer Gebäudegewichtung gelöscht | 6 | 0 | 0 | 0 | 0 | 0 | 6
| Keine Angabe wegen regulärem Abbruch (Filter) | 0 | 521 | 0 | 0 | 0 | 0 | 521
| TNZ | 0 | 0 | 4707 | 0 | 0 | 0 | 4707
| Unbekannt | 0 | 0 | 1 | 0 | 0 | 0 | 1
| Ein-Scheiben-Glas | 0 | 0 | 31 | 0 | 0 | 0 | 31
| Zwei-Scheiben-Glas (auch Kastenfenster oder Verbundfenster) | 0 | 0 | 329 | 0 | 0 | 0 | 329
| Drei-Scheiben-Glas | 0 | 0 | 0 | 9 | 15 | 11 | 35
Gesamt |  | 6 | 521 | 5068 | 9 | 15 | 11 | 5630

## qxd1 x qxd8 (hidden)
qxd1 * qxd8 Kreuztabelle
Anzahl
|  | qxd8 | [9 empty] | Gesamt
|  | Fall aufgrund von zu hohem HRF entfernt | Keine Angabe wegen regulärem Abbruch (Filter) | TNZ | Weiß nicht | Sonnenschutzverglasung | Außenliegende variable Sonnenschutzvorrichtung (z.B. Lamellen-Raffstoren) | Außenliegende feststehende Sonnenschutzvorrichtung | In der Verglasung liegende Sonnenschutzvorrichtung | Innenliegende Sonnenschutzvorrichtung | Keine Sonnenschutzvorrichtung
qxd1 | Fall aufgrund von zu hohem HRF entfernt | 6 | 0 | 0 | 0 | 0 | 0 | 0 | 0 | 0 | 0 | 6
| Keine Angabe wegen regulärem Abbruch (Filter) | 0 | 521 | 0 | 0 | 0 | 0 | 0 | 0 | 0 | 0 | 521
| TNZ | 0 | 0 | 4676 | 0 | 0 | 0 | 0 | 0 | 0 | 0 | 4676
| Weiß nicht | 0 | 0 | 0 | 1 | 0 | 0 | 0 | 0 | 0 | 0 | 1 | Umkodieren auf qxd8 = TNZ
| Vollglas-Fassade (nahe 100%) | 0 | 0 | 0 | 2 | 1 | 5 | 3 | 1 | 3 | 11 | 26 | Bei diesem Fall ist qxD1 = -77 (nachträglich editiert). Die Variable bleibt "unbekannt", aber nachfolgende Variablen werden auf -8 (TNZ) gesetzt
| Fensterbänder mit mehr Fenster- als Wandfläche (ca. 75%) | 0 | 0 | 0 | 1 | 3 | 19 | 1 | 0 | 7 | 25 | 56
| Fensterraster, die etwa die Hälfte der Fassadenfläche einnehmen (ca. 50%) | 0 | 0 | 0 | 4 | 2 | 36 | 1 | 0 | 18 | 27 | 88
| Vereinzelte Fenster (ca. 25%) | 0 | 0 | 0 | 1 | 7 | 39 | 6 | 1 | 31 | 82 | 167
| Nahezu fensterlose Fassade (< 10%) | 0 | 0 | 0 | 1 | 0 | 9 | 1 | 0 | 3 | 45 | 59
| Keine Fenster | 0 | 0 | 30 | 0 | 0 | 0 | 0 | 0 | 0 | 0 | 30
Gesamt |  | 6 | 521 | 4706 | 10 | 13 | 108 | 12 | 2 | 62 | 190 | 5630
qxd1 * qxd8 Kreuztabelle
Anzahl
|  | qxd8 | [9 empty] | Gesamt
|  | Fall aufgrund von zu hohem HRF entfernt | Keine Angabe wegen regulärem Abbruch (Filter) | TNZ | Weiß nicht | Sonnenschutzverglasung | Außenliegende variable Sonnenschutzvorrichtung (z.B. Lamellen-Raffstoren) | Außenliegende feststehende Sonnenschutzvorrichtung | In der Verglasung liegende Sonnenschutzvorrichtung | Innenliegende Sonnenschutzvorrichtung | Keine Sonnenschutzvorrichtung
qxd1 | Fall aufgrund von zu hohem HRF entfernt | 6 | 0 | 0 | 0 | 0 | 0 | 0 | 0 | 0 | 0 | 6
| Keine Angabe wegen regulärem Abbruch (Filter) | 0 | 521 | 0 | 0 | 0 | 0 | 0 | 0 | 0 | 0 | 521
| TNZ | 0 | 0 | 4676 | 0 | 0 | 0 | 0 | 0 | 0 | 0 | 4676
| Weiß nicht | 0 | 0 | 1 | 0 | 0 | 0 | 0 | 0 | 0 | 0 | 1
| Vollglas-Fassade (nahe 100%) | 0 | 0 | 0 | 2 | 1 | 5 | 3 | 1 | 3 | 11 | 26
| Fensterbänder mit mehr Fenster- als Wandfläche (ca. 75%) | 0 | 0 | 0 | 1 | 3 | 19 | 1 | 0 | 7 | 25 | 56
| Fensterraster, die etwa die Hälfte der Fassadenfläche einnehmen (ca. 50%) | 0 | 0 | 0 | 4 | 2 | 36 | 1 | 0 | 18 | 27 | 88
| Vereinzelte Fenster (ca. 25%) | 0 | 0 | 0 | 1 | 7 | 39 | 6 | 1 | 31 | 82 | 167
| Nahezu fensterlose Fassade (< 10%) | 0 | 0 | 0 | 1 | 0 | 9 | 1 | 0 | 3 | 45 | 59
| Keine Fenster | 0 | 0 | 30 | 0 | 0 | 0 | 0 | 0 | 0 | 0 | 30
Gesamt |  | 6 | 521 | 4707 | 9 | 13 | 108 | 12 | 2 | 62 | 190 | 5630

## thermisch_kond. x Putzneu (hidden)
thermisch_konditioniert * Putzneu Kreuztabelle
Anzahl
|  | Putzneu | [5 empty] | Gesamt
|  | Ausprägung aufgrund extremer Gebäudegewichtung gelöscht | Keine Angabe wegen regulärem Abbruch (Filter) | TNZ | Unbekannt | Ja | Nein
thermisch_konditioniert | Ausprägung aufgrund extremer Gebäudegewichtung gelöscht | 6 | 0 | 0 | 0 | 0 | 0 | 6
| Unkonditioniert: das Gebäude ist weder dauerhaft beheizt noch gekühlt oder f_ant_beheizt = 0% | 0 | 332 | 0 | 0 | 0 | 0 | 332
| gering-konditioniert: das Gebäude ist zeitlich bzw. räumlich bzw. bzgl. der Raumtemperatur nur "gering-beheizt" | 0 | 189 | 0 | 0 | 0 | 0 | 189
| konditioniert | 0 | 0 | 215 | 71 | 1097 | 3720 | 5103
Gesamt |  | 6 | 521 | 215 | 71 | 1097 | 3720 | 5630
wie erklären sich die 215 TNZ-Fälle? Ich habe gedacht, dass alle, für die thermisch_konditioniert = 2 ist, bei Putzneu nur "Ja", "Nein" oder "Unbekannt" haben dürfen.
Wenn BAK = 11 oder 12, Putzneu = -8 (tnz)

## Putzneu x Putzneu_flant (hidden)
Putzneu * Putzneu_flant Kreuztabelle
Anzahl
|  | Putzneu_flant | [34 empty] | Gesamt
|  | Ausprägung aufgrund extremer Gebäudegewichtung gelöscht | Keine Angabe wegen regulärem Abbruch (Filter) | TNZ | Unbekannt | 1 | 2 | 3 | 4 | 5 | 6 | 7 | 8 | 10 | 12 | 15 | 20 | 25 | 30 | 33 | 35 | 40 | 45 | 50 | 51 | 55 | 60 | 65 | 66 | 67 | 70 | 75 | 80 | 85 | 90 | 100
Putzneu | Ausprägung aufgrund extremer Gebäudegewichtung gelöscht | 6 | 0 | 0 | 0 | 0 | 0 | 0 | 0 | 0 | 0 | 0 | 0 | 0 | 0 | 0 | 0 | 0 | 0 | 0 | 0 | 0 | 0 | 0 | 0 | 0 | 0 | 0 | 0 | 0 | 0 | 0 | 0 | 0 | 0 | 0 | 6
| Keine Angabe wegen regulärem Abbruch (Filter) | 0 | 521 | 0 | 0 | 0 | 0 | 0 | 0 | 0 | 0 | 0 | 0 | 0 | 0 | 0 | 0 | 0 | 0 | 0 | 0 | 0 | 0 | 0 | 0 | 0 | 0 | 0 | 0 | 0 | 0 | 0 | 0 | 0 | 0 | 0 | 521
| TNZ | 0 | 0 | 215 | 0 | 0 | 0 | 0 | 0 | 0 | 0 | 0 | 0 | 0 | 0 | 0 | 0 | 0 | 0 | 0 | 0 | 0 | 0 | 0 | 0 | 0 | 0 | 0 | 0 | 0 | 0 | 0 | 0 | 0 | 0 | 0 | 215
| Unbekannt | 0 | 0 | 0 | 71 | 0 | 0 | 0 | 0 | 0 | 0 | 0 | 0 | 0 | 0 | 0 | 0 | 0 | 0 | 0 | 0 | 0 | 0 | 0 | 0 | 0 | 0 | 0 | 0 | 0 | 0 | 0 | 0 | 0 | 0 | 0 | 71
| Ja | 0 | 0 | 0 | 0 | 1 | 3 | 1 | 1 | 9 | 1 | 1 | 1 | 28 | 1 | 21 | 49 | 28 | 43 | 6 | 3 | 23 | 3 | 107 | 1 | 1 | 29 | 1 | 5 | 1 | 18 | 23 | 35 | 3 | 13 | 637 | 1097
| Nein | 0 | 0 | 3720 | 0 | 0 | 0 | 0 | 0 | 0 | 0 | 0 | 0 | 0 | 0 | 0 | 0 | 0 | 0 | 0 | 0 | 0 | 0 | 0 | 0 | 0 | 0 | 0 | 0 | 0 | 0 | 0 | 0 | 0 | 0 | 0 | 3720
Gesamt |  | 6 | 521 | 3935 | 71 | 1 | 3 | 1 | 1 | 9 | 1 | 1 | 1 | 28 | 1 | 21 | 49 | 28 | 43 | 6 | 3 | 23 | 3 | 107 | 1 | 1 | 29 | 1 | 5 | 1 | 18 | 23 | 35 | 3 | 13 | 637 | 5630
umkodieren auf Putzneu_flant = TNZ
Es gibt jetzt kein -7!
Putzneu * Putzneu_flant Kreuztabelle
Anzahl
|  | Putzneu_flant | [33 empty] | Gesamt
|  | Ausprägung aufgrund extremer Gebäudegewichtung gelöscht | Keine Angabe wegen regulärem Abbruch (Filter) | TNZ | 1 | 2 | 3 | 4 | 5 | 6 | 7 | 8 | 10 | 12 | 15 | 20 | 25 | 30 | 33 | 35 | 40 | 45 | 50 | 51 | 55 | 60 | 65 | 66 | 67 | 70 | 75 | 80 | 85 | 90 | 100
Putzneu | Ausprägung aufgrund extremer Gebäudegewichtung gelöscht | 6 | 0 | 0 | 0 | 0 | 0 | 0 | 0 | 0 | 0 | 0 | 0 | 0 | 0 | 0 | 0 | 0 | 0 | 0 | 0 | 0 | 0 | 0 | 0 | 0 | 0 | 0 | 0 | 0 | 0 | 0 | 0 | 0 | 0 | 6
| Keine Angabe wegen regulärem Abbruch (Filter) | 0 | 521 | 0 | 0 | 0 | 0 | 0 | 0 | 0 | 0 | 0 | 0 | 0 | 0 | 0 | 0 | 0 | 0 | 0 | 0 | 0 | 0 | 0 | 0 | 0 | 0 | 0 | 0 | 0 | 0 | 0 | 0 | 0 | 0 | 521
| TNZ | 0 | 0 | 215 | 0 | 0 | 0 | 0 | 0 | 0 | 0 | 0 | 0 | 0 | 0 | 0 | 0 | 0 | 0 | 0 | 0 | 0 | 0 | 0 | 0 | 0 | 0 | 0 | 0 | 0 | 0 | 0 | 0 | 0 | 0 | 215
| Unbekannt | 0 | 0 | 71 | 0 | 0 | 0 | 0 | 0 | 0 | 0 | 0 | 0 | 0 | 0 | 0 | 0 | 0 | 0 | 0 | 0 | 0 | 0 | 0 | 0 | 0 | 0 | 0 | 0 | 0 | 0 | 0 | 0 | 0 | 0 | 71
| Nein | 0 | 0 | 3720 | 0 | 0 | 0 | 0 | 0 | 0 | 0 | 0 | 0 | 0 | 0 | 0 | 0 | 0 | 0 | 0 | 0 | 0 | 0 | 0 | 0 | 0 | 0 | 0 | 0 | 0 | 0 | 0 | 0 | 0 | 0 | 3720
| Ja | 0 | 0 | 0 | 1 | 3 | 1 | 1 | 9 | 1 | 1 | 1 | 28 | 1 | 21 | 49 | 28 | 43 | 6 | 3 | 23 | 3 | 107 | 1 | 1 | 29 | 1 | 5 | 1 | 18 | 23 | 35 | 3 | 13 | 637 | 1097
Gesamt |  | 6 | 521 | 4006 | 1 | 3 | 1 | 1 | 9 | 1 | 1 | 1 | 28 | 1 | 21 | 49 | 28 | 43 | 6 | 3 | 23 | 3 | 107 | 1 | 1 | 29 | 1 | 5 | 1 | 18 | 23 | 35 | 3 | 13 | 637 | 5630

## q65b0 x n_UG (hidden)
q65b0 * n_UG Kreuztabelle
Anzahl
|  | n_UG | [40 empty] | Gesamt
|  | Ausprägung aufgrund extremer Gebäudegewichtung gelöscht | Keine Angabe wegen regulärem Abbruch (Filter) | TNZ | Unbekannt | ,02 | ,03 | ,05 | ,06 | ,08 | ,10 | ,15 | ,20 | ,25 | ,30 | ,33 | ,35 | ,40 | ,50 | ,60 | ,65 | ,66 | ,67 | ,70 | ,75 | ,79 | ,80 | ,85 | ,90 | 1,00 | 1,10 | 1,20 | 1,25 | 1,30 | 1,50 | 2,00 | 2,50 | 2,94 | 3,00 | 4,00 | 4,50 | 5,00
q65b0 | Fall aufgrund von zu hohem HRF entfernt | 6 | 0 | 0 | 0 | 0 | 0 | 0 | 0 | 0 | 0 | 0 | 0 | 0 | 0 | 0 | 0 | 0 | 0 | 0 | 0 | 0 | 0 | 0 | 0 | 0 | 0 | 0 | 0 | 0 | 0 | 0 | 0 | 0 | 0 | 0 | 0 | 0 | 0 | 0 | 0 | 0 | 6
| Keine Angabe wegen regulärem Abbruch (Filter) | 0 | 521 | 0 | 0 | 0 | 0 | 0 | 0 | 0 | 0 | 0 | 0 | 0 | 0 | 0 | 0 | 0 | 0 | 0 | 0 | 0 | 0 | 0 | 0 | 0 | 0 | 0 | 0 | 0 | 0 | 0 | 0 | 0 | 0 | 0 | 0 | 0 | 0 | 0 | 0 | 0 | 521
| Weiß nicht | 0 | 0 | 0 | 25 | 0 | 0 | 0 | 0 | 0 | 0 | 0 | 0 | 0 | 0 | 0 | 0 | 0 | 0 | 0 | 0 | 0 | 0 | 0 | 0 | 0 | 0 | 0 | 0 | 0 | 0 | 0 | 0 | 0 | 0 | 0 | 0 | 0 | 0 | 0 | 0 | 0 | 25
| Ja | 0 | 0 | 0 | 0 | 1 | 2 | 12 | 2 | 1 | 32 | 12 | 26 | 33 | 39 | 11 | 5 | 13 | 115 | 8 | 1 | 11 | 1 | 6 | 54 | 1 | 7 | 1 | 5 | 1924 | 2 | 2 | 1 | 1 | 4 | 64 | 1 | 1 | 8 | 5 | 1 | 3 | 2416
| Nein | 0 | 0 | 2662 | 0 | 0 | 0 | 0 | 0 | 0 | 0 | 0 | 0 | 0 | 0 | 0 | 0 | 0 | 0 | 0 | 0 | 0 | 0 | 0 | 0 | 0 | 0 | 0 | 0 | 0 | 0 | 0 | 0 | 0 | 0 | 0 | 0 | 0 | 0 | 0 | 0 | 0 | 2662
Gesamt |  | 6 | 521 | 2662 | 25 | 1 | 2 | 12 | 2 | 1 | 32 | 12 | 26 | 33 | 39 | 11 | 5 | 13 | 115 | 8 | 1 | 11 | 1 | 6 | 54 | 1 | 7 | 1 | 5 | 1924 | 2 | 2 | 1 | 1 | 4 | 64 | 1 | 1 | 8 | 5 | 1 | 3 | 5630
umkodieren auf n_UG = TNZ
Es gibt jetzt kein -7!
q65b0 * n_UG Kreuztabelle
Anzahl
|  | n_UG | [39 empty] | Gesamt
|  | Ausprägung aufgrund extremer Gebäudegewichtung gelöscht | Keine Angabe wegen regulärem Abbruch (Filter) | TNZ | ,02 | ,03 | ,05 | ,06 | ,08 | ,10 | ,15 | ,20 | ,25 | ,30 | ,33 | ,35 | ,40 | ,50 | ,60 | ,65 | ,66 | ,67 | ,70 | ,75 | ,79 | ,80 | ,85 | ,90 | 1,00 | 1,10 | 1,20 | 1,25 | 1,30 | 1,50 | 2,00 | 2,50 | 2,94 | 3,00 | 4,00 | 4,50 | 5,00
q65b0 | Fall aufgrund von zu hohem HRF entfernt | 6 | 0 | 0 | 0 | 0 | 0 | 0 | 0 | 0 | 0 | 0 | 0 | 0 | 0 | 0 | 0 | 0 | 0 | 0 | 0 | 0 | 0 | 0 | 0 | 0 | 0 | 0 | 0 | 0 | 0 | 0 | 0 | 0 | 0 | 0 | 0 | 0 | 0 | 0 | 0 | 6
| Keine Angabe wegen regulärem Abbruch (Filter) | 0 | 521 | 0 | 0 | 0 | 0 | 0 | 0 | 0 | 0 | 0 | 0 | 0 | 0 | 0 | 0 | 0 | 0 | 0 | 0 | 0 | 0 | 0 | 0 | 0 | 0 | 0 | 0 | 0 | 0 | 0 | 0 | 0 | 0 | 0 | 0 | 0 | 0 | 0 | 0 | 521
| Weiß nicht | 0 | 0 | 25 | 0 | 0 | 0 | 0 | 0 | 0 | 0 | 0 | 0 | 0 | 0 | 0 | 0 | 0 | 0 | 0 | 0 | 0 | 0 | 0 | 0 | 0 | 0 | 0 | 0 | 0 | 0 | 0 | 0 | 0 | 0 | 0 | 0 | 0 | 0 | 0 | 0 | 25
| Ja | 0 | 0 | 0 | 1 | 2 | 12 | 2 | 1 | 32 | 12 | 26 | 33 | 39 | 11 | 5 | 13 | 115 | 8 | 1 | 11 | 1 | 6 | 54 | 1 | 7 | 1 | 5 | 1924 | 2 | 2 | 1 | 1 | 4 | 64 | 1 | 1 | 8 | 5 | 1 | 3 | 2416
| Nein | 0 | 0 | 2662 | 0 | 0 | 0 | 0 | 0 | 0 | 0 | 0 | 0 | 0 | 0 | 0 | 0 | 0 | 0 | 0 | 0 | 0 | 0 | 0 | 0 | 0 | 0 | 0 | 0 | 0 | 0 | 0 | 0 | 0 | 0 | 0 | 0 | 0 | 0 | 0 | 0 | 2662
Gesamt |  | 6 | 521 | 2687 | 1 | 2 | 12 | 2 | 1 | 32 | 12 | 26 | 33 | 39 | 11 | 5 | 13 | 115 | 8 | 1 | 11 | 1 | 6 | 54 | 1 | 7 | 1 | 5 | 1924 | 2 | 2 | 1 | 1 | 4 | 64 | 1 | 1 | 8 | 5 | 1 | 3 | 5630

## thermisch_kond. x Dmod_oD (hidden)
thermisch_konditioniert * Dmod_oD Kreuztabelle
Anzahl
|  | Dmod_oD | [5 empty] | Gesamt
|  | Ausprägung aufgrund extremer Gebäudegewichtung gelöscht | Keine Angabe wegen regulärem Abbruch (Filter) | TNZ | Unbekannt | Ja | Nein
thermisch_konditioniert | Ausprägung aufgrund extremer Gebäudegewichtung gelöscht | 6 | 0 | 0 | 0 | 0 | 0 | 6
| Unkonditioniert: das Gebäude ist weder dauerhaft beheizt noch gekühlt oder f_ant_beheizt = 0% | 0 | 332 | 0 | 0 | 0 | 0 | 332
| gering-konditioniert: das Gebäude ist zeitlich bzw. räumlich bzw. bzgl. der Raumtemperatur nur "gering-beheizt" | 0 | 189 | 0 | 0 | 0 | 0 | 189
| konditioniert | 0 | 0 | 215 | 84 | 599 | 4205 | 5103
Gesamt |  | 6 | 521 | 215 | 84 | 599 | 4205 | 5630
wie erklären sich die 215 TNZ-Fälle? Ich habe gedacht, dass alle, für die thermisch_konditioniert = 2 ist, bei Dmod-oD nur "Ja", "Nein" oder "Unbekannt" haben dürfen.
BAK 11 oder 12

## Dmod_oD x qc11 (hidden)
Dmod_oD * qc11 Kreuztabelle
Anzahl
|  | qc11 | [8 empty] | Gesamt
|  | Fall aufgrund von zu hohem HRF entfernt | Keine Angabe wegen regulärem Abbruch (Filter) | TNZ | Weiß nicht | Vollständig (100%) | Weitestgehend (ca. 75%) | Überwiegend (ca. 50%) | Teilweise (ca. 25%) | In geringem Maße (ca. 10%)
Dmod_oD | Ausprägung aufgrund extremer Gebäudegewichtung gelöscht | 6 | 0 | 0 | 0 | 0 | 0 | 0 | 0 | 0 | 6
| Keine Angabe wegen regulärem Abbruch (Filter) | 0 | 521 | 0 | 0 | 0 | 0 | 0 | 0 | 0 | 521
| TNZ | 0 | 0 | 211 | 0 | 2 | 0 | 1 | 1 | 0 | 215
| Unbekannt | 0 | 0 | 84 | 0 | 0 | 0 | 0 | 0 | 0 | 84
| Ja | 0 | 0 | 0 | 8 | 299 | 47 | 70 | 88 | 87 | 599
| Nein | 0 | 0 | 4205 | 0 | 0 | 0 | 0 | 0 | 0 | 4205
Gesamt |  | 6 | 521 | 4500 | 8 | 301 | 47 | 71 | 89 | 87 | 5630
wie kommen diese Fallzahlen zustande? Umkodieren auf qc11 = TNZ
BAK 11 oder 12
Dmod_oD * qc11 Kreuztabelle
Anzahl
|  | qc11 | [8 empty] | Gesamt
|  | Fall aufgrund von zu hohem HRF entfernt | Keine Angabe wegen regulärem Abbruch (Filter) | TNZ | Weiß nicht | Vollständig (100%) | Weitestgehend (ca. 75%) | Überwiegend (ca. 50%) | Teilweise (ca. 25%) | In geringem Maße (ca. 10%)
Dmod_oD | Ausprägung aufgrund extremer Gebäudegewichtung gelöscht | 6 | 0 | 0 | 0 | 0 | 0 | 0 | 0 | 0 | 6
| Keine Angabe wegen regulärem Abbruch (Filter) | 0 | 521 | 0 | 0 | 0 | 0 | 0 | 0 | 0 | 521
| TNZ | 0 | 0 | 215 | 0 | 0 | 0 | 0 | 0 | 0 | 215
| Unbekannt | 0 | 0 | 84 | 0 | 0 | 0 | 0 | 0 | 0 | 84
| Ja | 0 | 0 | 0 | 8 | 299 | 47 | 70 | 88 | 87 | 599
| Nein | 0 | 0 | 4205 | 0 | 0 | 0 | 0 | 0 | 0 | 4205
Gesamt |  | 6 | 521 | 4504 | 8 | 299 | 47 | 70 | 88 | 87 | 5630

## qe3 x qe4 (hidden)
qe4 * qe3 Kreuztabelle
Anzahl
|  | qe3 |  |  |  |  | Gesamt
|  | Fall aufgrund von zu hohem HRF entfernt | Keine Angabe wegen regulärem Abbruch (Filter) | Weiß nicht | Ja | Nein
qe4 | Fall aufgrund von zu hohem HRF entfernt | 6 | 0 | 0 | 0 | 0 | 6
| Keine Angabe wegen regulärem Abbruch (Filter) | 0 | 521 | 0 | 0 | 0 | 521
| TNZ | 0 | 0 | 1069 | 925 | 2523 | 4517
| Weiß nicht | 0 | 0 | 7 | 60 | 0 | 67
| Auf, in oder unter der Bodenplatte | 0 | 0 | 0 | 347 | 0 | 347
| Unter oder in der Geschossdecke zum unbeheizten Bereich | 0 | 0 | 0 | 123 | 0 | 123
| Sowohl als auch | 0 | 0 | 0 | 49 | 0 | 49
Gesamt |  | 6 | 521 | 1076 | 1504 | 2523 | 5630
umkodieren auf qe4 = TNZ
Diese 925 Fälle teilen sich auf in 921 Fälle, für die n_UG = -8 ist (die also keine Untergeschosse haben), und in 4 Fälle, für die n_UG = -7 ist.
Was die 921 Fälle angeht, ist es klar, dass die vorhandene Dämmung (qe3 = 1) zwingend auf, in oder unter der Bodenplatte angebracht sein muss, d.h. für diese Fälle ist qe4 = 1 zu setzen.
Was die 4 Fälle angeht, ist unklar, ob es überhaupt UG gibt. Gleichzeitig ist definitiv eine Dämmung vorhanden (qe3 = 1), aber man weiß nicht, wo => für diese 4 Fälle ist qe4 = -7 zu setzen.
qe4 * qe3 Kreuztabelle
Anzahl
|  | qe3 |  |  |  |  | Gesamt
|  | Fall aufgrund von zu hohem HRF entfernt | Keine Angabe wegen regulärem Abbruch (Filter) | Weiß nicht | Ja | Nein
qe4 | Fall aufgrund von zu hohem HRF entfernt | 6 | 0 | 0 | 0 | 0 | 6
| Keine Angabe wegen regulärem Abbruch (Filter) | 0 | 521 | 0 | 0 | 0 | 521
| TNZ | 0 | 0 | 1076 | 0 | 2523 | 3599
| Weiß nicht | 0 | 0 | 0 | 64 | 0 | 64
| Auf, in oder unter der Bodenplatte | 0 | 0 | 0 | 1268 | 0 | 1268
| Unter oder in der Geschossdecke zum unbeheizten Bereich | 0 | 0 | 0 | 123 | 0 | 123
| Sowohl als auch | 0 | 0 | 0 | 49 | 0 | 49
Gesamt |  | 6 | 521 | 1076 | 1504 | 2523 | 5630

## qe3 x qe5a (hidden)
qe3 * qe5a Kreuztabelle
Anzahl
|  | qe5a | [10 empty] | Gesamt
|  | Fall aufgrund von zu hohem HRF entfernt | Keine Angabe wegen regulärem Abbruch (Filter) | TNZ | Weiß nicht | Bis 2 cm | 3 - 5 cm | 6 - 9 cm | 10 - 13 cm | 14 - 17 cm | 18 - 21 cm | 22 cm oder mehr
qe3 | Fall aufgrund von zu hohem HRF entfernt | 6 | 0 | 0 | 0 | 0 | 0 | 0 | 0 | 0 | 0 | 0 | 6
| Keine Angabe wegen regulärem Abbruch (Filter) | 0 | 521 | 0 | 0 | 0 | 0 | 0 | 0 | 0 | 0 | 0 | 521
| Weiß nicht | 0 | 0 | 1069 | 7 | 0 | 0 | 0 | 0 | 0 | 0 | 0 | 1076
| Ja | 0 | 0 | 0 | 549 | 17 | 199 | 273 | 304 | 64 | 47 | 51 | 1504
| Nein | 0 | 0 | 2523 | 0 | 0 | 0 | 0 | 0 | 0 | 0 | 0 | 2523
Gesamt |  | 6 | 521 | 3592 | 556 | 17 | 199 | 273 | 304 | 64 | 47 | 51 | 5630
umkodieren auf qe5a = TNZ
qe3 * qe5a Kreuztabelle
Anzahl
|  | qe5a | [10 empty] | Gesamt
|  | Fall aufgrund von zu hohem HRF entfernt | Keine Angabe wegen regulärem Abbruch (Filter) | TNZ | Weiß nicht | Bis 2 cm | 3 - 5 cm | 6 - 9 cm | 10 - 13 cm | 14 - 17 cm | 18 - 21 cm | 22 cm oder mehr
qe3 | Fall aufgrund von zu hohem HRF entfernt | 6 | 0 | 0 | 0 | 0 | 0 | 0 | 0 | 0 | 0 | 0 | 6
| Keine Angabe wegen regulärem Abbruch (Filter) | 0 | 521 | 0 | 0 | 0 | 0 | 0 | 0 | 0 | 0 | 0 | 521
| Weiß nicht | 0 | 0 | 1076 | 0 | 0 | 0 | 0 | 0 | 0 | 0 | 0 | 1076
| Ja | 0 | 0 | 0 | 549 | 17 | 199 | 273 | 304 | 64 | 47 | 51 | 1504
| Nein | 0 | 0 | 2523 | 0 | 0 | 0 | 0 | 0 | 0 | 0 | 0 | 2523
Gesamt |  | 6 | 521 | 3599 | 549 | 17 | 199 | 273 | 304 | 64 | 47 | 51 | 5630

## qe3 x qe6 (hidden)
qe3 * qe6 Kreuztabelle
Anzahl
|  | qe6 | [5 empty] | Gesamt
|  | Fall aufgrund von zu hohem HRF entfernt | Keine Angabe wegen regulärem Abbruch (Filter) | TNZ | Weiß nicht | Schon bei der Errichtung des Gebäudes | Erst nach der Errichtung des Gebäudes
qe3 | Fall aufgrund von zu hohem HRF entfernt | 6 | 0 | 0 | 0 | 0 | 0 | 6
| Keine Angabe wegen regulärem Abbruch (Filter) | 0 | 521 | 0 | 0 | 0 | 0 | 521
| Weiß nicht | 0 | 0 | 1069 | 7 | 0 | 0 | 1076
| Ja | 0 | 0 | 0 | 21 | 1145 | 338 | 1504
| Nein | 0 | 0 | 2523 | 0 | 0 | 0 | 2523
Gesamt |  | 6 | 521 | 3592 | 28 | 1145 | 338 | 5630
umkodieren auf qe6 = TNZ
qe3 * qe6 Kreuztabelle
Anzahl
|  | qe6 | [5 empty] | Gesamt
|  | Fall aufgrund von zu hohem HRF entfernt | Keine Angabe wegen regulärem Abbruch (Filter) | TNZ | Weiß nicht | Schon bei der Errichtung des Gebäudes | Erst nach der Errichtung des Gebäudes
qe3 | Fall aufgrund von zu hohem HRF entfernt | 6 | 0 | 0 | 0 | 0 | 0 | 6
| Keine Angabe wegen regulärem Abbruch (Filter) | 0 | 521 | 0 | 0 | 0 | 0 | 521
| Weiß nicht | 0 | 0 | 1076 | 0 | 0 | 0 | 1076
| Ja | 0 | 0 | 0 | 21 | 1145 | 338 | 1504
| Nein | 0 | 0 | 2523 | 0 | 0 | 0 | 2523
Gesamt |  | 6 | 521 | 3599 | 21 | 1145 | 338 | 5630

## beheizungsart x energietraeger (hidden)
beheizungsart * energietraeger Kreuztabelle
Anzahl
|  | energietraeger | [11 empty] | Gesamt
|  | Ausprägung aufgrund extremer Gebäudegewichtung gelöscht | Keine Angabe wegen regulärem Abbruch (Filter) | Unbekannt | Erdgas | Flüssiggas | Heizöl | Bioöl, Biogas (auch Biogas aus dem Erdgasnetz, wenn Anteil laut Liefervertrag > 50%) | Holz (Pellets, Hackschnitzel) | Andere feste Biomasse (z.B. Stroh) | Kohle | Elektrischer Strom (z.B. bei elektrischer Wärmepumpe) | Nah- oder Fernwärme
beheizungsart | Ausprägung aufgrund extremer Gebäudegewichtung gelöscht | 6 | 0 | 0 | 0 | 0 | 0 | 0 | 0 | 0 | 0 | 0 | 0 | 6
| Keine Angabe wegen regulärem Abbruch (Filter) | 0 | 521 | 0 | 0 | 0 | 0 | 0 | 0 | 0 | 0 | 0 | 0 | 521
| Unbekannt | 0 | 0 | 25 | 25 | 0 | 2 | 1 | 0 | 0 | 0 | 3 | 0 | 56
| Zentralheizung | 0 | 0 | 12 | 2534 | 145 | 616 | 16 | 116 | 3 | 2 | 102 | 0 | 3546
| Blockheizung | 0 | 0 | 2 | 170 | 2 | 28 | 9 | 17 | 0 | 0 | 1 | 0 | 229
| Fernwärme/Nahwärme | 0 | 0 | 0 | 0 | 0 | 0 | 1 | 0 | 0 | 0 | 0 | 1042 | 1043
| Dezentrale Heizung | 0 | 0 | 2 | 75 | 20 | 17 | 0 | 16 | 1 | 0 | 98 | 0 | 229
Gesamt |  | 6 | 521 | 41 | 2804 | 167 | 663 | 27 | 149 | 4 | 2 | 204 | 1042 | 5630
macht keinen Sinn (wahrscheinlich beim Editieren des Freitextfeldes qg3 entstanden, wodurch beheizungsart = Fernwärme/Nahwärme gesetzt wurde, ohne die Variable energietraeger entsprechend anzupassen) => Umkodierung: energietraeger = Nah- oder Fernwärme
umkodieren auf energietraeger = Nah- oder Fernwärme
beheizungsart * energietraeger Kreuztabelle
Anzahl
|  | energietraeger | [11 empty] | Gesamt
|  | Ausprägung aufgrund extremer Gebäudegewichtung gelöscht | Keine Angabe wegen regulärem Abbruch (Filter) | Unbekannt | Erdgas | Flüssiggas | Heizöl | Bioöl, Biogas (auch Biogas aus dem Erdgasnetz, wenn Anteil laut Liefervertrag > 50%) | Holz (Pellets, Hackschnitzel) | Andere feste Biomasse (z.B. Stroh) | Kohle | Elektrischer Strom (z.B. bei elektrischer Wärmepumpe) | Nah- oder Fernwärme
beheizungsart | Ausprägung aufgrund extremer Gebäudegewichtung gelöscht | 6 | 0 | 0 | 0 | 0 | 0 | 0 | 0 | 0 | 0 | 0 | 0 | 6
| Keine Angabe wegen regulärem Abbruch (Filter) | 0 | 521 | 0 | 0 | 0 | 0 | 0 | 0 | 0 | 0 | 0 | 0 | 521
| Unbekannt | 0 | 0 | 24 | 25 | 0 | 2 | 1 | 0 | 0 | 0 | 3 | 0 | 55
| Zentralheizung | 0 | 0 | 11 | 2536 | 145 | 616 | 16 | 116 | 3 | 2 | 102 | 0 | 3547
| Blockheizung | 0 | 0 | 2 | 170 | 2 | 28 | 9 | 17 | 0 | 0 | 1 | 0 | 229
| Fernwärme/Nahwärme | 0 | 0 | 0 | 0 | 0 | 0 | 0 | 0 | 0 | 0 | 0 | 1043 | 1043
| Dezentrale Heizung | 0 | 0 | 2 | 75 | 20 | 17 | 0 | 16 | 1 | 0 | 98 | 0 | 229
Gesamt |  | 6 | 521 | 39 | 2806 | 167 | 663 | 26 | 149 | 4 | 2 | 204 | 1043 | 5630

## w_erz_art x qg9 (hidden)
w_erz_art * qg9 Kreuztabelle
Anzahl
|  | qg9 | [6 empty] | Gesamt
|  | Fall aufgrund von zu hohem HRF entfernt | Keine Angabe wegen regulärem Abbruch (Filter) | TNZ | Weiß nicht | Standard-Heizkessel | Niedertemperatur-Heizkessel | Brennwertkessel
w_erz_art | Ausprägung aufgrund extremer Gebäudegewichtung gelöscht | 6 | 0 | 0 | 0 | 0 | 0 | 0 | 6
| Keine Angabe wegen regulärem Abbruch (Filter) | 0 | 521 | 0 | 0 | 0 | 0 | 0 | 521
| Unbekannt | 0 | 0 | 346 | 6 | 1 | 0 | 1 | 354 |  | 6 Fälle auf TNZ gesetzt |  | 2 Fälle korrigiert
| Sonstige zentral elektrische Wärmeerzeuger oder keine Angabe | 0 | 0 | 2 | 0 | 0 | 0 | 0 | 2
| Wärmepumpe | 0 | 0 | 61 | 0 | 0 | 0 | 0 | 61
| zentraler, elektrisch beheizter Wärmeerzeuger | 0 | 0 | 39 | 0 | 0 | 0 | 0 | 39
| Sonstige dezentral elektrische Wärmeerzeuger oder keine Angabe | 0 | 0 | 1 | 0 | 0 | 0 | 0 | 1
| Elektrische Direktheizung | 0 | 0 | 59 | 0 | 0 | 0 | 0 | 59 |  |  |  | Zustandekommen der Kombinationen unklar und erklärungsbedürftig. Ggf. ist gar nicht qg9, sondern w_erz_art zu korrigieren
| Elektrische Nachtspeicherheizung | 0 | 0 | 37 | 0 | 0 | 0 | 0 | 37
| Sonstige zentral Brennstoff Wärmeerzeuger oder keine Angabe | 0 | 0 | 6 | 0 | 0 | 0 | 0 | 6
| Heizkessel | 0 | 0 | 17 | 496 | 1479 | 376 | 1023 | 3391 |  | 17 Fälle auf wn gesetzt
| Kraft-Wärme-Kopplungsanlage (z.B. BHKW) | 0 | 0 | 174 | 0 | 0 | 0 | 0 | 174
| Wärmepumpe (mit Brennstoff betrieben) | 0 | 0 | 66 | 0 | 0 | 0 | 0 | 66
| Sonstige dezentral Brennstoff Wärmeerzeuger oder keine Angabe | 0 | 0 | 2 | 0 | 0 | 0 | 0 | 2
| Öfen, dezentral, mit Brennstoff betrieben | 0 | 0 | 45 | 0 | 0 | 0 | 0 | 45
| Gas-betriebene Hell- oder Dunkelstrahler | 0 | 0 | 52 | 0 | 0 | 0 | 0 | 52
| Dezentrale Etagenheizung | 0 | 0 | 28 | 0 | 0 | 0 | 0 | 28
| Sonstige Nah- oder Fernwärme oder keine Angabe | 0 | 0 | 2 | 0 | 0 | 0 | 0 | 2
| Heizwerken mit fossilem Brennstoff | 0 | 0 | 350 | 0 | 0 | 0 | 0 | 350
| Heizwerken mit erneuerbarem Brennstoff | 0 | 0 | 162 | 0 | 0 | 0 | 0 | 162
| Kraft-Wärme-Kopplung mit fossilem Brennstoff | 0 | 0 | 198 | 0 | 0 | 0 | 0 | 198
| Kraft-Wärme-Kopplung mit erneuerbarem Brennstoff | 0 | 0 | 33 | 0 | 0 | 0 | 0 | 33
| Abwärme (z.B. aus industriellen Prozessen) | 0 | 0 | 41 | 0 | 0 | 0 | 0 | 41
Gesamt |  | 6 | 521 | 1721 | 502 | 1480 | 376 | 1024 | 5630
scr_gebaeude_id | qg1 | qg2 | qg5 | qg51 | beheizungsart | energietraeger | w_erz_kat | w_erz_art | qg9 | qG61 | qG71 | qG62 | qG72 | qG63 | qG73 | qG64 | qG74 | qG4
BW1624792_0_00 | 1 | -8 | -7 | -77 | 1 | -7 | -7 | -7 | -77 | -8 | -8 | -8 | -8 | 1 | -8 | -8 | -8 | -8
BW4111756_0_00 | 1 | -8 | -7 | -77 | 1 | -7 | -7 | -7 | -77 | -8 | -8 | -8 | -8 | 1 | -8 | -8 | -8 | -8
BY2517424_1_00 | 1 | -8 | -7 | -77 | 1 | -7 | -7 | -7 | -77 | -8 | -8 | -8 | -8 | 1 | -8 | -8 | -8 | -8
NI1493389_0_01 | 1 | -8 | -7 | -77 | 1 | -7 | -7 | -7 | -77 | -8 | -8 | -8 | -8 | 1 | -8 | -8 | -8 | -8
SL273769_0_00 | -7 | 1 | -7 | -77 | 1 | -7 | -7 | -7 | -77 | -8 | -8 | -8 | -8 | 1 | -8 | -8 | -8 | -8
TH1617057_0_00 | 4 | -8 | 3 | -8 | 4 | 3 | 4 | -7 | -77 | -8 | -8 | -8 | -8 | 1 | -8 | -8 | -8 | -8
NI2115013_0_00 | -7 | -77 | -7 | -8 | -7 | -7 | -7 | -7 | 3 | -8 | -8 | -8 | -8 | -8 | -8 | -8 | -8 | -8
NW4645678_0_00 | 1 | -8 | -7 | -77 | 1 | -7 | -7 | -7 | 1 | -8 | -8 | -8 | -8 | 1 | -8 | -8 | -8 | -8
w_erz_art Kategorie des Haupt-Wärmeerzeugers im Gebäude * qg9 Art des Kesseltyps Kreuztabelle
Anzahl
|  | qg9 Art des Kesseltyps | [6 empty] | Gesamt
|  | -555 Fall aufgrund von zu hohem HRF entfernt | -66 Keine Angabe wegen regulärem Abbruch (Filter) | -8 TNZ | -7 Weiß nicht | 1 Standard-Heizkessel | 2 Niedertemperatur-Heizkessel | 3 Brennwertkessel
w_erz_art Kategorie des Haupt-Wärmeerzeugers im Gebäude | -555 Ausprägung aufgrund extremer Gebäudegewichtung gelöscht | 6 | 0 | 0 | 0 | 0 | 0 | 0 | 6
| -66 Keine Angabe wegen regulärem Abbruch (Filter) | 0 | 521 | 0 | 0 | 0 | 0 | 0 | 521
| -7 Unbekannt | 0 | 0 | 352 | 0 | 0 | 0 | 0 | 352
| 10 Sonstige zentral elektrische Wärmeerzeuger oder keine Angabe | 0 | 0 | 2 | 0 | 0 | 0 | 0 | 2
| 11 Wärmepumpe | 0 | 0 | 61 | 0 | 0 | 0 | 0 | 61
| 12 zentraler, elektrisch beheizter Wärmeerzeuger | 0 | 0 | 39 | 0 | 0 | 0 | 0 | 39
| 20 Sonstige dezentral elektrische Wärmeerzeuger oder keine Angabe | 0 | 0 | 1 | 0 | 0 | 0 | 0 | 1
| 21 Elektrische Direktheizung | 0 | 0 | 59 | 0 | 0 | 0 | 0 | 59
| 22 Elektrische Nachtspeicherheizung | 0 | 0 | 37 | 0 | 0 | 0 | 0 | 37
| 30 Sonstige zentral Brennstoff Wärmeerzeuger oder keine Angabe | 0 | 0 | 6 | 0 | 0 | 0 | 0 | 6
| 31 Heizkessel | 0 | 0 | 0 | 513 | 1480 | 376 | 1024 | 3393
| 32 Kraft-Wärme-Kopplungsanlage (z.B. BHKW) | 0 | 0 | 174 | 0 | 0 | 0 | 0 | 174
| 33 Wärmepumpe (mit Brennstoff betrieben) | 0 | 0 | 66 | 0 | 0 | 0 | 0 | 66
| 40 Sonstige dezentral Brennstoff Wärmeerzeuger oder keine Angabe | 0 | 0 | 2 | 0 | 0 | 0 | 0 | 2
| 41 Öfen, dezentral, mit Brennstoff betrieben | 0 | 0 | 45 | 0 | 0 | 0 | 0 | 45
| 42 Gas-betriebene Hell- oder Dunkelstrahler | 0 | 0 | 52 | 0 | 0 | 0 | 0 | 52
| 43 Dezentrale Etagenheizung | 0 | 0 | 28 | 0 | 0 | 0 | 0 | 28
| 50 Sonstige Nah- oder Fernwärme oder keine Angabe | 0 | 0 | 2 | 0 | 0 | 0 | 0 | 2
| 51 Heizwerken mit fossilem Brennstoff | 0 | 0 | 350 | 0 | 0 | 0 | 0 | 350
| 52 Heizwerken mit erneuerbarem Brennstoff | 0 | 0 | 162 | 0 | 0 | 0 | 0 | 162
| 53 Kraft-Wärme-Kopplung mit fossilem Brennstoff | 0 | 0 | 198 | 0 | 0 | 0 | 0 | 198
| 54 Kraft-Wärme-Kopplung mit erneuerbarem Brennstoff | 0 | 0 | 33 | 0 | 0 | 0 | 0 | 33
| 55 Abwärme (z.B. aus industriellen Prozessen) | 0 | 0 | 41 | 0 | 0 | 0 | 0 | 41
Gesamt |  | 6 | 521 | 1710 | 513 | 1480 | 376 | 1024 | 5630

## w_erz_art x qg10 (hidden)
w_erz_art * qg10 Kreuztabelle
Anzahl
|  | qg10 | [7 empty] | Gesamt
|  | Fall aufgrund von zu hohem HRF entfernt | Keine Angabe wegen regulärem Abbruch (Filter) | TNZ | Weiß nicht | Außenluft | Erdreich | Grundwasser | Abluft
w_erz_art | Ausprägung aufgrund extremer Gebäudegewichtung gelöscht | 6 | 0 | 0 | 0 | 0 | 0 | 0 | 0 | 6
| Keine Angabe wegen regulärem Abbruch (Filter) | 0 | 521 | 0 | 0 | 0 | 0 | 0 | 0 | 521
| Unbekannt | 0 | 0 | 354 | 0 | 0 | 0 | 0 | 0 | 354
| Sonstige zentral elektrische Wärmeerzeuger oder keine Angabe | 0 | 0 | 2 | 0 | 0 | 0 | 0 | 0 | 2
| Wärmepumpe | 0 | 0 | 0 | 6 | 25 | 23 | 7 | 0 | 61
| zentraler, elektrisch beheizter Wärmeerzeuger | 0 | 0 | 39 | 0 | 0 | 0 | 0 | 0 | 39
| Sonstige dezentral elektrische Wärmeerzeuger oder keine Angabe | 0 | 0 | 1 | 0 | 0 | 0 | 0 | 0 | 1
| Elektrische Direktheizung | 0 | 0 | 59 | 0 | 0 | 0 | 0 | 0 | 59
| Elektrische Nachtspeicherheizung | 0 | 0 | 37 | 0 | 0 | 0 | 0 | 0 | 37
| Sonstige zentral Brennstoff Wärmeerzeuger oder keine Angabe | 0 | 0 | 6 | 0 | 0 | 0 | 0 | 0 | 6
| Heizkessel | 0 | 0 | 3391 | 0 | 0 | 0 | 0 | 0 | 3391
| Kraft-Wärme-Kopplungsanlage (z.B. BHKW) | 0 | 0 | 174 | 0 | 0 | 0 | 0 | 0 | 174
| Wärmepumpe (mit Brennstoff betrieben) | 0 | 0 | 1 | 27 | 23 | 8 | 1 | 6 | 66 | Kombination macht keinen Sinn
| Sonstige dezentral Brennstoff Wärmeerzeuger oder keine Angabe | 0 | 0 | 2 | 0 | 0 | 0 | 0 | 0 | 2
| Öfen, dezentral, mit Brennstoff betrieben | 0 | 0 | 45 | 0 | 0 | 0 | 0 | 0 | 45
| Gas-betriebene Hell- oder Dunkelstrahler | 0 | 0 | 52 | 0 | 0 | 0 | 0 | 0 | 52
| Dezentrale Etagenheizung | 0 | 0 | 28 | 0 | 0 | 0 | 0 | 0 | 28
| Sonstige Nah- oder Fernwärme oder keine Angabe | 0 | 0 | 2 | 0 | 0 | 0 | 0 | 0 | 2
| Heizwerken mit fossilem Brennstoff | 0 | 0 | 350 | 0 | 0 | 0 | 0 | 0 | 350
| Heizwerken mit erneuerbarem Brennstoff | 0 | 0 | 162 | 0 | 0 | 0 | 0 | 0 | 162
| Kraft-Wärme-Kopplung mit fossilem Brennstoff | 0 | 0 | 198 | 0 | 0 | 0 | 0 | 0 | 198
| Kraft-Wärme-Kopplung mit erneuerbarem Brennstoff | 0 | 0 | 33 | 0 | 0 | 0 | 0 | 0 | 33
| Abwärme (z.B. aus industriellen Prozessen) | 0 | 0 | 41 | 0 | 0 | 0 | 0 | 0 | 41
Gesamt |  | 6 | 521 | 4977 | 33 | 48 | 31 | 8 | 6 | 5630
w_erz_art Kategorie des Haupt-Wärmeerzeugers im Gebäude * qg10 Art der Wärmequelle der Wärmepumpe Kreuztabelle
Anzahl
|  | qg10 Art der Wärmequelle der Wärmepumpe | [7 empty] | Gesamt
|  | -555 Fall aufgrund von zu hohem HRF entfernt | -66 Keine Angabe wegen regulärem Abbruch (Filter) | -8 TNZ | -7 Weiß nicht | 1 Außenluft | 2 Erdreich | 3 Grundwasser | 4 Abluft
w_erz_art Kategorie des Haupt-Wärmeerzeugers im Gebäude | -555 Ausprägung aufgrund extremer Gebäudegewichtung gelöscht | 6 | 0 | 0 | 0 | 0 | 0 | 0 | 0 | 6
| -66 Keine Angabe wegen regulärem Abbruch (Filter) | 0 | 521 | 0 | 0 | 0 | 0 | 0 | 0 | 521
| -7 Unbekannt | 0 | 0 | 352 | 0 | 0 | 0 | 0 | 0 | 352
| 10 Sonstige zentral elektrische Wärmeerzeuger oder keine Angabe | 0 | 0 | 2 | 0 | 0 | 0 | 0 | 0 | 2
| 11 Wärmepumpe | 0 | 0 | 0 | 6 | 25 | 23 | 7 | 0 | 61
| 12 zentraler, elektrisch beheizter Wärmeerzeuger | 0 | 0 | 39 | 0 | 0 | 0 | 0 | 0 | 39
| 20 Sonstige dezentral elektrische Wärmeerzeuger oder keine Angabe | 0 | 0 | 1 | 0 | 0 | 0 | 0 | 0 | 1
| 21 Elektrische Direktheizung | 0 | 0 | 59 | 0 | 0 | 0 | 0 | 0 | 59
| 22 Elektrische Nachtspeicherheizung | 0 | 0 | 37 | 0 | 0 | 0 | 0 | 0 | 37
| 30 Sonstige zentral Brennstoff Wärmeerzeuger oder keine Angabe | 0 | 0 | 6 | 0 | 0 | 0 | 0 | 0 | 6
| 31 Heizkessel | 0 | 0 | 3393 | 0 | 0 | 0 | 0 | 0 | 3393
| 32 Kraft-Wärme-Kopplungsanlage (z.B. BHKW) | 0 | 0 | 174 | 0 | 0 | 0 | 0 | 0 | 174
| 33 Wärmepumpe (mit Brennstoff betrieben) | 0 | 0 | 0 | 28 | 23 | 8 | 1 | 6 | 66
| 40 Sonstige dezentral Brennstoff Wärmeerzeuger oder keine Angabe | 0 | 0 | 2 | 0 | 0 | 0 | 0 | 0 | 2
| 41 Öfen, dezentral, mit Brennstoff betrieben | 0 | 0 | 45 | 0 | 0 | 0 | 0 | 0 | 45
| 42 Gas-betriebene Hell- oder Dunkelstrahler | 0 | 0 | 52 | 0 | 0 | 0 | 0 | 0 | 52
| 43 Dezentrale Etagenheizung | 0 | 0 | 28 | 0 | 0 | 0 | 0 | 0 | 28
| 50 Sonstige Nah- oder Fernwärme oder keine Angabe | 0 | 0 | 2 | 0 | 0 | 0 | 0 | 0 | 2
| 51 Heizwerken mit fossilem Brennstoff | 0 | 0 | 350 | 0 | 0 | 0 | 0 | 0 | 350
| 52 Heizwerken mit erneuerbarem Brennstoff | 0 | 0 | 162 | 0 | 0 | 0 | 0 | 0 | 162
| 53 Kraft-Wärme-Kopplung mit fossilem Brennstoff | 0 | 0 | 198 | 0 | 0 | 0 | 0 | 0 | 198
| 54 Kraft-Wärme-Kopplung mit erneuerbarem Brennstoff | 0 | 0 | 33 | 0 | 0 | 0 | 0 | 0 | 33
| 55 Abwärme (z.B. aus industriellen Prozessen) | 0 | 0 | 41 | 0 | 0 | 0 | 0 | 0 | 41
Gesamt |  | 6 | 521 | 4976 | 34 | 48 | 31 | 8 | 6 | 5630

## w_erz_art x qg11 (hidden)
w_erz_art * qg11 Kreuztabelle
Anzahl
|  | qg11 | [8 empty] | Gesamt
|  | Fall aufgrund von zu hohem HRF entfernt | Keine Angabe wegen regulärem Abbruch (Filter) | TNZ | Weiß nicht | Gas- oder Diesel-Motor | Mikro-Gasturbine | Gasturbine | Brennstoffzelle | Stirlingmotor
w_erz_art | Ausprägung aufgrund extremer Gebäudegewichtung gelöscht | 6 | 0 | 0 | 0 | 0 | 0 | 0 | 0 | 0 | 6
| Keine Angabe wegen regulärem Abbruch (Filter) | 0 | 521 | 0 | 0 | 0 | 0 | 0 | 0 | 0 | 521
| Unbekannt | 0 | 0 | 352 | 2 | 0 | 0 | 0 | 0 | 0 | 354 | Kombination nicht sinnvoll. Vorschlag: Umkodierung in qg11 = TNZ
| Sonstige zentral elektrische Wärmeerzeuger oder keine Angabe | 0 | 0 | 2 | 0 | 0 | 0 | 0 | 0 | 0 | 2
| Wärmepumpe | 0 | 0 | 61 | 0 | 0 | 0 | 0 | 0 | 0 | 61
| zentraler, elektrisch beheizter Wärmeerzeuger | 0 | 0 | 39 | 0 | 0 | 0 | 0 | 0 | 0 | 39
| Sonstige dezentral elektrische Wärmeerzeuger oder keine Angabe | 0 | 0 | 1 | 0 | 0 | 0 | 0 | 0 | 0 | 1
| Elektrische Direktheizung | 0 | 0 | 59 | 0 | 0 | 0 | 0 | 0 | 0 | 59
| Elektrische Nachtspeicherheizung | 0 | 0 | 37 | 0 | 0 | 0 | 0 | 0 | 0 | 37
| Sonstige zentral Brennstoff Wärmeerzeuger oder keine Angabe | 0 | 0 | 6 | 0 | 0 | 0 | 0 | 0 | 0 | 6
| Heizkessel | 0 | 0 | 3391 | 0 | 0 | 0 | 0 | 0 | 0 | 3391
| Kraft-Wärme-Kopplungsanlage (z.B. BHKW) | 0 | 0 | 0 | 34 | 113 | 2 | 15 | 8 | 2 | 174
| Wärmepumpe (mit Brennstoff betrieben) | 0 | 0 | 66 | 0 | 0 | 0 | 0 | 0 | 0 | 66
| Sonstige dezentral Brennstoff Wärmeerzeuger oder keine Angabe | 0 | 0 | 2 | 0 | 0 | 0 | 0 | 0 | 0 | 2
| Öfen, dezentral, mit Brennstoff betrieben | 0 | 0 | 45 | 0 | 0 | 0 | 0 | 0 | 0 | 45
| Gas-betriebene Hell- oder Dunkelstrahler | 0 | 0 | 52 | 0 | 0 | 0 | 0 | 0 | 0 | 52
| Dezentrale Etagenheizung | 0 | 0 | 28 | 0 | 0 | 0 | 0 | 0 | 0 | 28
| Sonstige Nah- oder Fernwärme oder keine Angabe | 0 | 0 | 2 | 0 | 0 | 0 | 0 | 0 | 0 | 2
| Heizwerken mit fossilem Brennstoff | 0 | 0 | 350 | 0 | 0 | 0 | 0 | 0 | 0 | 350
| Heizwerken mit erneuerbarem Brennstoff | 0 | 0 | 162 | 0 | 0 | 0 | 0 | 0 | 0 | 162
| Kraft-Wärme-Kopplung mit fossilem Brennstoff | 0 | 0 | 198 | 0 | 0 | 0 | 0 | 0 | 0 | 198
| Kraft-Wärme-Kopplung mit erneuerbarem Brennstoff | 0 | 0 | 33 | 0 | 0 | 0 | 0 | 0 | 0 | 33
| Abwärme (z.B. aus industriellen Prozessen) | 0 | 0 | 41 | 0 | 0 | 0 | 0 | 0 | 0 | 41
Gesamt |  | 6 | 521 | 4927 | 36 | 113 | 2 | 15 | 8 | 2 | 5630
w_erz_art Kategorie des Haupt-Wärmeerzeugers im Gebäude * qg11 Art der wärmeerzeugenden Maschine in der Kraft-Wärme-Kopplungsanlage Kreuztabelle
Anzahl
|  | qg11 Art der wärmeerzeugenden Maschine in der Kraft-Wärme-Kopplungsanlage | [8 empty] | Gesamt
|  | -555 Fall aufgrund von zu hohem HRF entfernt | -66 Keine Angabe wegen regulärem Abbruch (Filter) | -8 TNZ | -7 Weiß nicht | 1 Gas- oder Diesel-Motor | 2 Mikro-Gasturbine | 3 Gasturbine | 4 Brennstoffzelle | 5 Stirlingmotor
w_erz_art Kategorie des Haupt-Wärmeerzeugers im Gebäude | -555 Ausprägung aufgrund extremer Gebäudegewichtung gelöscht | 6 | 0 | 0 | 0 | 0 | 0 | 0 | 0 | 0 | 6
| -66 Keine Angabe wegen regulärem Abbruch (Filter) | 0 | 521 | 0 | 0 | 0 | 0 | 0 | 0 | 0 | 521
| -7 Unbekannt | 0 | 0 | 352 | 0 | 0 | 0 | 0 | 0 | 0 | 352
| 10 Sonstige zentral elektrische Wärmeerzeuger oder keine Angabe | 0 | 0 | 2 | 0 | 0 | 0 | 0 | 0 | 0 | 2
| 11 Wärmepumpe | 0 | 0 | 61 | 0 | 0 | 0 | 0 | 0 | 0 | 61
| 12 zentraler, elektrisch beheizter Wärmeerzeuger | 0 | 0 | 39 | 0 | 0 | 0 | 0 | 0 | 0 | 39
| 20 Sonstige dezentral elektrische Wärmeerzeuger oder keine Angabe | 0 | 0 | 1 | 0 | 0 | 0 | 0 | 0 | 0 | 1
| 21 Elektrische Direktheizung | 0 | 0 | 59 | 0 | 0 | 0 | 0 | 0 | 0 | 59
| 22 Elektrische Nachtspeicherheizung | 0 | 0 | 37 | 0 | 0 | 0 | 0 | 0 | 0 | 37
| 30 Sonstige zentral Brennstoff Wärmeerzeuger oder keine Angabe | 0 | 0 | 6 | 0 | 0 | 0 | 0 | 0 | 0 | 6
| 31 Heizkessel | 0 | 0 | 3393 | 0 | 0 | 0 | 0 | 0 | 0 | 3393
| 32 Kraft-Wärme-Kopplungsanlage (z.B. BHKW) | 0 | 0 | 0 | 34 | 113 | 2 | 15 | 8 | 2 | 174
| 33 Wärmepumpe (mit Brennstoff betrieben) | 0 | 0 | 66 | 0 | 0 | 0 | 0 | 0 | 0 | 66
| 40 Sonstige dezentral Brennstoff Wärmeerzeuger oder keine Angabe | 0 | 0 | 2 | 0 | 0 | 0 | 0 | 0 | 0 | 2
| 41 Öfen, dezentral, mit Brennstoff betrieben | 0 | 0 | 45 | 0 | 0 | 0 | 0 | 0 | 0 | 45
| 42 Gas-betriebene Hell- oder Dunkelstrahler | 0 | 0 | 52 | 0 | 0 | 0 | 0 | 0 | 0 | 52
| 43 Dezentrale Etagenheizung | 0 | 0 | 28 | 0 | 0 | 0 | 0 | 0 | 0 | 28
| 50 Sonstige Nah- oder Fernwärme oder keine Angabe | 0 | 0 | 2 | 0 | 0 | 0 | 0 | 0 | 0 | 2
| 51 Heizwerken mit fossilem Brennstoff | 0 | 0 | 350 | 0 | 0 | 0 | 0 | 0 | 0 | 350
| 52 Heizwerken mit erneuerbarem Brennstoff | 0 | 0 | 162 | 0 | 0 | 0 | 0 | 0 | 0 | 162
| 53 Kraft-Wärme-Kopplung mit fossilem Brennstoff | 0 | 0 | 198 | 0 | 0 | 0 | 0 | 0 | 0 | 198
| 54 Kraft-Wärme-Kopplung mit erneuerbarem Brennstoff | 0 | 0 | 33 | 0 | 0 | 0 | 0 | 0 | 0 | 33
| 55 Abwärme (z.B. aus industriellen Prozessen) | 0 | 0 | 41 | 0 | 0 | 0 | 0 | 0 | 0 | 41
Gesamt |  | 6 | 521 | 4929 | 34 | 113 | 2 | 15 | 8 | 2 | 5630

## w_erz_modak x qg17 x qg14 (hidden)
w_erz_modak * qg17 * qg14 Kreuztabelle
Anzahl
qg14 |  |  | qg17 | [11 empty] | Gesamt
|  |  | Fall aufgrund von zu hohem HRF entfernt | Keine Angabe wegen regulärem Abbruch (Filter) | TNZ | Weiß nicht | Fern- oder Nahwärme | Gas-Heizkessel | Öl-Heizkessel | Biomasse-Heizkessel | Wärmepumpe | Dezentrale brennstoffbetriebene Direktheizung (z.B. Ofen oder Strahler) | Dezentrale elektrisch betriebene Direktheizung (z.B. Nachtspeicheröfen) | Kohle-Heizkessel
Fall aufgrund von zu hohem HRF entfernt | w_erz_modak | Ausprägung aufgrund extremer Gebäudegewichtung gelöscht | 6 | [11 empty] | 6
| Gesamt |  | 6 | [11 empty] | 6
Keine Angabe wegen regulärem Abbruch (Filter) | w_erz_modak | Keine Angabe wegen regulärem Abbruch (Filter) |  | 521 | [10 empty] | 521
| Gesamt |  |  | 521 | [10 empty] | 521
Weiß nicht | w_erz_modak | Unbekannt |  |  | 0 | 22 |  | 0 | 1 |  |  | 0 |  |  | 23 |  | widerspricht Conditional execution bei qg17 => Korrektur: für die 23 Fälle: qg17 = TNZ
|  | vor 2010 |  |  | 192 | 0 |  | 0 | 0 |  |  | 0 |  |  | 192
|  | 2010 - 2014 |  |  | 0 | 8 |  | 7 | 3 |  |  | 1 |  |  | 19
| Gesamt |  |  |  | 192 | 30 |  | 7 | 4 |  |  | 1 |  |  | 234
Schon bei der Errichtung des Gebäudes | w_erz_modak | TNZ |  |  | 1884 | [9 empty] | 1884
| Gesamt |  |  |  | 1884 | [9 empty] | 1884
Erst nach der Errichtung des Gebäudes | w_erz_modak | vor 2010 |  |  | 1872 | 4 | 0 | 0 | 0 | 0 | 0 | 0 | 0 | 0 | 1876 | widerspricht Conditional execution bei qg17 => Korrektur: für die 4 Fälle: qg17 = TNZ
|  | 2010 - 2014 |  |  | 0 | 66 | 22 | 324 | 206 | 10 | 3 | 11 | 20 | 1 | 663
|  | 2015 und später |  |  | 0 | 25 | 19 | 277 | 84 | 8 | 4 | 12 | 17 | 0 | 446
| Gesamt |  |  |  | 1872 | 95 | 41 | 601 | 290 | 18 | 7 | 23 | 37 | 1 | 2985
Gesamt | w_erz_modak | Ausprägung aufgrund extremer Gebäudegewichtung gelöscht | 6 | 0 | 0 | 0 | 0 | 0 | 0 | 0 | 0 | 0 | 0 | 0 | 6
|  | Keine Angabe wegen regulärem Abbruch (Filter) | 0 | 521 | 0 | 0 | 0 | 0 | 0 | 0 | 0 | 0 | 0 | 0 | 521
|  | TNZ | 0 | 0 | 1884 | 0 | 0 | 0 | 0 | 0 | 0 | 0 | 0 | 0 | 1884
|  | Unbekannt | 0 | 0 | 0 | 22 | 0 | 0 | 1 | 0 | 0 | 0 | 0 | 0 | 23
|  | vor 2010 | 0 | 0 | 2064 | 4 | 0 | 0 | 0 | 0 | 0 | 0 | 0 | 0 | 2068
|  | 2010 - 2014 | 0 | 0 | 0 | 74 | 22 | 331 | 209 | 10 | 3 | 12 | 20 | 1 | 682
|  | 2015 und später | 0 | 0 | 0 | 25 | 19 | 277 | 84 | 8 | 4 | 12 | 17 | 0 | 446
| Gesamt |  | 6 | 521 | 3948 | 125 | 41 | 608 | 294 | 18 | 7 | 24 | 37 | 1 | 5630

## w_vert_modak x qg18 (hidden)
w_vert_modak * qg18 Kreuztabelle
Anzahl
|  | qg18 | [6 empty] | Gesamt
|  | Fall aufgrund von zu hohem HRF entfernt | Keine Angabe wegen regulärem Abbruch (Filter) | Weiß nicht | Schon bei der Errichtung des Gebäudes | Erst nach der Errichtung des Gebäudes | Noch gar nicht | 5
w_vert_modak | Ausprägung aufgrund extremer Gebäudegewichtung gelöscht | 6 | 0 | 0 | 0 | 0 | 0 | 0 | 6
| Keine Angabe wegen regulärem Abbruch (Filter) | 0 | 521 | 0 | 0 | 0 | 0 | 0 | 521
| TNZ | 0 | 0 | 506 | 2598 | 0 | 320 | 4 | 3428
| Vor 2010 | 0 | 0 | 0 | 0 | 1188 | 2 | 0 | 1190
| 2010 oder später | 0 | 0 | 0 | 0 | 485 | 0 | 0 | 485
Gesamt |  | 6 | 521 | 506 | 2598 | 1673 | 322 | 4 | 5630
Es handelt sich um eine Abweichung der Vorgehensweise mit anderen Variablen wie z.B. w_erz_modak, denn bei diesen wurden "Weiß nicht-Fälle" bei der Frage nach dem Zeitpunkt immer zu den nachträglichen Modernisierern gezählt. Und tatsächlich bekamen Fälle mit qg18 = -7 qg20 vorgelegt.

## thermisch_konditioniert x qg22 (hidden)
thermisch_konditioniert * qg22 Kreuztabelle
Anzahl
|  | qg22 | [6 empty] | Gesamt
|  | Fall aufgrund von zu hohem HRF entfernt | Keine Angabe wegen regulärem Abbruch (Filter) | Weiß nicht | Ja, eine Solarwärmeanlage (auch Sonnenkollektor oder Solarthermie genannt) | Ja, eine Solarstromanlage (auch PV- oder Fotovoltaik-Anlage genannt) | Ja, beides | Nein, keine Solaranlage
thermisch_konditioniert | Ausprägung aufgrund extremer Gebäudegewichtung gelöscht | 6 | 0 | 0 | 0 | 0 | 0 | 0 | 6
| Unkonditioniert: das Gebäude ist weder dauerhaft beheizt noch gekühlt oder f_ant_beheizt = 0% | 0 | 331 | 0 | 0 | 1 | 0 | 0 | 332 | falsche Kodierung: Fall muss qg22 = Keine Angabe wegen regulärem Abbruch bekommen. Wie kam es zu diesem Fehler?
| gering-konditioniert: das Gebäude ist zeitlich bzw. räumlich bzw. bzgl. der Raumtemperatur nur "gering-beheizt" | 0 | 189 | 0 | 0 | 0 | 0 | 0 | 189 | Nachträgliche Editierung
| konditioniert | 0 | 0 | 35 | 121 | 547 | 18 | 4382 | 5103
Gesamt |  | 6 | 520 | 35 | 121 | 548 | 18 | 4382 | 5630
thermisch_konditioniert Status der thermischen Konditionierung eines Gebäudes * qg22 Installation einer Solarwärmeanlage Kreuztabelle
Anzahl
|  | qg22 Installation einer Solarwärmeanlage | [6 empty] | Gesamt
|  | -555 Fall aufgrund von zu hohem HRF entfernt | -66 Keine Angabe wegen regulärem Abbruch (Filter) | -7 Weiß nicht | 1 Ja, eine Solarwärmeanlage (auch Sonnenkollektor oder Solarthermie genannt) | 2 Ja, eine Solarstromanlage (auch PV- oder Fotovoltaik-Anlage genannt) | 3 Ja, beides | 4 Nein, keine Solaranlage
thermisch_konditioniert Status der thermischen Konditionierung eines Gebäudes | -555 Ausprägung aufgrund extremer Gebäudegewichtung gelöscht | 6 | 0 | 0 | 0 | 0 | 0 | 0 | 6
| 0 Unkonditioniert: das Gebäude ist weder dauerhaft beheizt noch gekühlt oder f_ant_beheizt = 0% | 0 | 332 | 0 | 0 | 0 | 0 | 0 | 332
| 1 gering-konditioniert: das Gebäude ist zeitlich bzw. räumlich bzw. bzgl. der Raumtemperatur nur "gering-beheizt" | 0 | 189 | 0 | 0 | 0 | 0 | 0 | 189
| 2 konditioniert | 0 | 0 | 35 | 121 | 547 | 18 | 4382 | 5103
Gesamt |  | 6 | 521 | 35 | 121 | 547 | 18 | 4382 | 5630

## qg12x1 x qg12x2 (hidden)
qg12x1 * qg12x2 Kreuztabelle
Anzahl
|  | qg12x2 | [9 empty] | Gesamt
|  | Fall aufgrund von zu hohem HRF entfernt | Keine Angabe wegen regulärem Abbruch (Filter) | TNZ | Weiß nicht | Erdgas, Flüssiggas oder Heizöl | Biogas oder Bioöl | Holz, Stroh o.ä. | Kohle | Elektrischer Strom | Prozessabwärme
qg12x1 | Fall aufgrund von zu hohem HRF entfernt | 6 | 0 | 0 | 0 | 0 | 0 | 0 | 0 | 0 | 0 | 6
| Keine Angabe wegen regulärem Abbruch (Filter) | 0 | 521 | 0 | 0 | 0 | 0 | 0 | 0 | 0 | 0 | 521
| Weiß nicht | 0 | 0 | 91 | 143 | 0 | 0 | 0 | 0 | 0 | 0 | 234
| Ja | 0 | 0 | 0 | 14 | 316 | 6 | 47 | 2 | 79 | 6 | 470
| Nein | 0 | 0 | 4399 | 0 | 0 | 0 | 0 | 0 | 0 | 0 | 4399
Gesamt |  | 6 | 521 | 4490 | 157 | 316 | 6 | 47 | 2 | 79 | 6 | 5630
Nach welchem Kriterium werden diese beiden Fallgruppen unterschieden? Da zu qg12x2 gemäß Fragebogenfilterführung keine Fälle kommen, für die qg12x1 = -7, sollten die 143 Fälle auf qg12x2 = TNZ gesetzt werden.
qg12x1 Sonstiger Wärmeerzeuger neben dem Haupt-Wärmeerzeuger * qg12x2 Art des Brennstoffs des sonstigen Wärmeerzeugers neben dem Haupt-Wärmeerzeuger Kreuztabelle
Anzahl
|  | qg12x2 Art des Brennstoffs des sonstigen Wärmeerzeugers neben dem Haupt-Wärmeerzeuger | [9 empty] | Gesamt
|  | -555 Fall aufgrund von zu hohem HRF entfernt | -66 Keine Angabe wegen regulärem Abbruch (Filter) | -8 TNZ | -7 Weiß nicht | 1 Erdgas, Flüssiggas oder Heizöl | 2 Biogas oder Bioöl | 3 Holz, Stroh o.ä. | 4 Kohle | 5 Elektrischer Strom | 7 Prozessabwärme
qg12x1 Sonstiger Wärmeerzeuger neben dem Haupt-Wärmeerzeuger | -555 Fall aufgrund von zu hohem HRF entfernt | 6 | 0 | 0 | 0 | 0 | 0 | 0 | 0 | 0 | 0 | 6
| -66 Keine Angabe wegen regulärem Abbruch (Filter) | 0 | 521 | 0 | 0 | 0 | 0 | 0 | 0 | 0 | 0 | 521
| -7 Weiß nicht | 0 | 0 | 234 | 0 | 0 | 0 | 0 | 0 | 0 | 0 | 234
| 1 Ja | 0 | 0 | 0 | 14 | 316 | 6 | 47 | 2 | 79 | 6 | 470
| 2 Nein | 0 | 0 | 4399 | 0 | 0 | 0 | 0 | 0 | 0 | 0 | 4399
Gesamt |  | 6 | 521 | 4633 | 14 | 316 | 6 | 47 | 2 | 79 | 6 | 5630

## qh1 x f_ant_belueftet (hidden)
qh1 * f_ant_belueftet Kreuztabelle
Anzahl
|  | f_ant_belueftet | [50 empty] | Gesamt
|  | Ausprägung aufgrund extremer Gebäudegewichtung gelöscht | Keine Angabe wegen regulärem Abbruch (Filter) | TNZ | Unbekannt | ,00 | 1,00 | 2,00 | 3,00 | 4,00 | 5,00 | 6,00 | 7,00 | 8,00 | 10,00 | 11,00 | 12,00 | 14,00 | 15,00 | 20,00 | 23,00 | 25,00 | 30,00 | 32,00 | 33,00 | 34,00 | 35,00 | 37,00 | 40,00 | 45,00 | 50,00 | 52,00 | 53,00 | 55,00 | 60,00 | 63,00 | 65,00 | 66,00 | 70,00 | 75,00 | 80,00 | 83,00 | 85,00 | 87,00 | 88,00 | 90,00 | 91,00 | 95,00 | 96,00 | 97,00 | 98,00 | 100,00
qh1 | Fall aufgrund von zu hohem HRF entfernt | 6 | 0 | 0 | 0 | 0 | 0 | 0 | 0 | 0 | 0 | 0 | 0 | 0 | 0 | 0 | 0 | 0 | 0 | 0 | 0 | 0 | 0 | 0 | 0 | 0 | 0 | 0 | 0 | 0 | 0 | 0 | 0 | 0 | 0 | 0 | 0 | 0 | 0 | 0 | 0 | 0 | 0 | 0 | 0 | 0 | 0 | 0 | 0 | 0 | 0 | 0 | 6
| Keine Angabe wegen regulärem Abbruch (Filter) | 0 | 521 | 0 | 0 | 0 | 0 | 0 | 0 | 0 | 0 | 0 | 0 | 0 | 0 | 0 | 0 | 0 | 0 | 0 | 0 | 0 | 0 | 0 | 0 | 0 | 0 | 0 | 0 | 0 | 0 | 0 | 0 | 0 | 0 | 0 | 0 | 0 | 0 | 0 | 0 | 0 | 0 | 0 | 0 | 0 | 0 | 0 | 0 | 0 | 0 | 0 | 521
| Weiß nicht | 0 | 0 | 0 | 72 | 0 | 0 | 0 | 0 | 0 | 0 | 0 | 0 | 0 | 0 | 0 | 0 | 0 | 0 | 0 | 0 | 0 | 0 | 0 | 0 | 0 | 0 | 0 | 0 | 0 | 0 | 0 | 0 | 0 | 0 | 0 | 0 | 0 | 0 | 0 | 0 | 0 | 0 | 0 | 0 | 0 | 0 | 0 | 0 | 0 | 0 | 0 | 72
| Nein, Fensterlüftung | 0 | 0 | 3590 | 0 | 0 | 0 | 0 | 0 | 0 | 0 | 0 | 0 | 0 | 0 | 0 | 0 | 0 | 0 | 0 | 0 | 0 | 0 | 0 | 0 | 0 | 0 | 0 | 0 | 0 | 0 | 0 | 0 | 0 | 0 | 0 | 0 | 0 | 0 | 0 | 0 | 0 | 0 | 0 | 0 | 0 | 0 | 0 | 0 | 0 | 0 | 0 | 3590
| Nein, nur dezentrale Anlage(n) vorhanden | 0 | 0 | 312 | 0 | 0 | 0 | 0 | 0 | 0 | 0 | 0 | 0 | 0 | 0 | 0 | 0 | 0 | 0 | 0 | 0 | 0 | 0 | 0 | 0 | 0 | 0 | 0 | 0 | 0 | 0 | 0 | 0 | 0 | 0 | 0 | 0 | 0 | 0 | 0 | 0 | 0 | 0 | 0 | 0 | 0 | 0 | 0 | 0 | 0 | 0 | 0 | 312
| Ja, zentrale Anlage(n) vorhanden | 0 | 0 | 0 | 0 | 2 | 7 | 12 | 7 | 2 | 42 | 1 | 1 | 3 | 70 | 2 | 2 | 1 | 33 | 79 | 2 | 38 | 68 | 1 | 17 | 2 | 10 | 1 | 36 | 3 | 115 | 1 | 1 | 2 | 58 | 10 | 9 | 11 | 63 | 25 | 104 | 1 | 7 | 1 | 4 | 53 | 1 | 20 | 1 | 1 | 1 | 198 | 1129
Gesamt |  | 6 | 521 | 3902 | 72 | 2 | 7 | 12 | 7 | 2 | 42 | 1 | 1 | 3 | 70 | 2 | 2 | 1 | 33 | 79 | 2 | 38 | 68 | 1 | 17 | 2 | 10 | 1 | 36 | 3 | 115 | 1 | 1 | 2 | 58 | 10 | 9 | 11 | 63 | 25 | 104 | 1 | 7 | 1 | 4 | 53 | 1 | 20 | 1 | 1 | 1 | 198 | 5630
umkodieren auf f_ant_belueftet = TNZ
Es gibt jetzt kein -7!
qh1 Raumlufttechnische Anlagen zur mechanischen Lüftung von Nutzungsflächen * f_ant_belueftet Anteil der Nutzungsfläche, der zentral mechanisch be- bzw. entlüftet wird Kreuztabelle
Anzahl
|  | f_ant_belueftet Anteil der Nutzungsfläche, der zentral mechanisch be- bzw. entlüftet wird | [49 empty] | Gesamt
|  | -555,00 Ausprägung aufgrund extremer Gebäudegewichtung gelöscht | -66,00 Keine Angabe wegen regulärem Abbruch (Filter) | -8,00 TNZ | ,00 | 1,00 | 2,00 | 3,00 | 4,00 | 5,00 | 6,00 | 7,00 | 8,00 | 10,00 | 11,00 | 12,00 | 14,00 | 15,00 | 20,00 | 23,00 | 25,00 | 30,00 | 32,00 | 33,00 | 34,00 | 35,00 | 37,00 | 40,00 | 45,00 | 50,00 | 52,00 | 53,00 | 55,00 | 60,00 | 63,00 | 65,00 | 66,00 | 70,00 | 75,00 | 80,00 | 83,00 | 85,00 | 87,00 | 88,00 | 90,00 | 91,00 | 95,00 | 96,00 | 97,00 | 98,00 | 100,00
qh1 Raumlufttechnische Anlagen zur mechanischen Lüftung von Nutzungsflächen | -555 Fall aufgrund von zu hohem HRF entfernt | 6 | 0 | 0 | 0 | 0 | 0 | 0 | 0 | 0 | 0 | 0 | 0 | 0 | 0 | 0 | 0 | 0 | 0 | 0 | 0 | 0 | 0 | 0 | 0 | 0 | 0 | 0 | 0 | 0 | 0 | 0 | 0 | 0 | 0 | 0 | 0 | 0 | 0 | 0 | 0 | 0 | 0 | 0 | 0 | 0 | 0 | 0 | 0 | 0 | 0 | 6
| -66 Keine Angabe wegen regulärem Abbruch (Filter) | 0 | 521 | 0 | 0 | 0 | 0 | 0 | 0 | 0 | 0 | 0 | 0 | 0 | 0 | 0 | 0 | 0 | 0 | 0 | 0 | 0 | 0 | 0 | 0 | 0 | 0 | 0 | 0 | 0 | 0 | 0 | 0 | 0 | 0 | 0 | 0 | 0 | 0 | 0 | 0 | 0 | 0 | 0 | 0 | 0 | 0 | 0 | 0 | 0 | 0 | 521
| -7 Weiß nicht | 0 | 0 | 72 | 0 | 0 | 0 | 0 | 0 | 0 | 0 | 0 | 0 | 0 | 0 | 0 | 0 | 0 | 0 | 0 | 0 | 0 | 0 | 0 | 0 | 0 | 0 | 0 | 0 | 0 | 0 | 0 | 0 | 0 | 0 | 0 | 0 | 0 | 0 | 0 | 0 | 0 | 0 | 0 | 0 | 0 | 0 | 0 | 0 | 0 | 0 | 72
| 1 Nein, Fensterlüftung | 0 | 0 | 3590 | 0 | 0 | 0 | 0 | 0 | 0 | 0 | 0 | 0 | 0 | 0 | 0 | 0 | 0 | 0 | 0 | 0 | 0 | 0 | 0 | 0 | 0 | 0 | 0 | 0 | 0 | 0 | 0 | 0 | 0 | 0 | 0 | 0 | 0 | 0 | 0 | 0 | 0 | 0 | 0 | 0 | 0 | 0 | 0 | 0 | 0 | 0 | 3590
| 2 Nein, nur dezentrale Anlage(n) vorhanden | 0 | 0 | 312 | 0 | 0 | 0 | 0 | 0 | 0 | 0 | 0 | 0 | 0 | 0 | 0 | 0 | 0 | 0 | 0 | 0 | 0 | 0 | 0 | 0 | 0 | 0 | 0 | 0 | 0 | 0 | 0 | 0 | 0 | 0 | 0 | 0 | 0 | 0 | 0 | 0 | 0 | 0 | 0 | 0 | 0 | 0 | 0 | 0 | 0 | 0 | 312
| 3 Ja, zentrale Anlage(n) vorhanden | 0 | 0 | 0 | 2 | 7 | 12 | 7 | 2 | 42 | 1 | 1 | 3 | 70 | 2 | 2 | 1 | 33 | 79 | 2 | 38 | 68 | 1 | 17 | 2 | 10 | 1 | 36 | 3 | 115 | 1 | 1 | 2 | 58 | 10 | 9 | 11 | 63 | 25 | 104 | 1 | 7 | 1 | 4 | 53 | 1 | 20 | 1 | 1 | 1 | 198 | 1129
Gesamt |  | 6 | 521 | 3974 | 2 | 7 | 12 | 7 | 2 | 42 | 1 | 1 | 3 | 70 | 2 | 2 | 1 | 33 | 79 | 2 | 38 | 68 | 1 | 17 | 2 | 10 | 1 | 36 | 3 | 115 | 1 | 1 | 2 | 58 | 10 | 9 | 11 | 63 | 25 | 104 | 1 | 7 | 1 | 4 | 53 | 1 | 20 | 1 | 1 | 1 | 198 | 5630

## qh5 x rlt_anl_modak (hidden)
qh5 * rlt_anl_modak Kreuztabelle | [7 empty] | qh5 * qh7 Kreuztabelle
Anzahl | [7 empty] | Anzahl
|  | rlt_anl_modak |  |  |  |  | Gesamt |  |  | qh7 |  |  |  |  | Gesamt
|  | Ausprägung aufgrund extremer Gebäudegewichtung gelöscht | Keine Angabe wegen regulärem Abbruch (Filter) | TNZ | Vor 2010 | 2010 oder später |  |  |  | Fall aufgrund von zu hohem HRF entfernt | Keine Angabe wegen regulärem Abbruch (Filter) | TNZ | Vor 2010 | 2010 oder später
qh5 | Fall aufgrund von zu hohem HRF entfernt | 6 | 0 | 0 | 0 | 0 | 6 | qh5 | Fall aufgrund von zu hohem HRF entfernt | 6 | 0 | 0 | 0 | 0 | 6
| Keine Angabe wegen regulärem Abbruch (Filter) | 0 | 521 | 0 | 0 | 0 | 521 |  | Keine Angabe wegen regulärem Abbruch (Filter) | 0 | 521 | 0 | 0 | 0 | 521
| TNZ | 0 | 0 | 3974 | 0 | 0 | 3974 |  | TNZ | 0 | 0 | 3974 | 0 | 0 | 3974
| Weiß nicht | 0 | 0 | 30 | 0 | 0 | 30 |  | Weiß nicht | 0 | 0 | 0 | 28 | 2 | 30
| Schon bei der Errichtung des Gebäudes | 0 | 0 | 607 | 0 | 0 | 607 |  | Schon bei der Errichtung des Gebäudes | 0 | 0 | 607 | 0 | 0 | 607
| Erst nach der Errichtung des Gebäudes | 0 | 0 | 0 | 263 | 229 | 492 |  | Erst nach der Errichtung des Gebäudes | 0 | 0 | 453 | 32 | 7 | 492
Gesamt |  | 6 | 521 | 4611 | 263 | 229 | 5630 | Gesamt |  | 6 | 521 | 5034 | 60 | 9 | 5630
Die Fälle, für die qh5 = -7 ist, bekommen qh7 vorgelegt (siehe rechte Tabelle). Die Angabe bei qh7 wird bei der Bildung von rlt_anl_modak aber ignoriert und es wird rlt_anl_modak = TNZ gesetzt. Das kann man machen, nach diesem Prinzip sollte man dann aber durchgehend verfahren. Gegenwärtig ist das Vorgehen uneinheitlich. Gegenbeispiel: qc5 vs. D_nach_djk

## rlt_anl_modak x qh8 (hidden)
rlt_anl_modak * qh8 Kreuztabelle | [9 empty] | qh7 * qh8 Kreuztabelle
Anzahl | [9 empty] | Anzahl
|  | qh8 | [6 empty] | Gesamt |  |  | qh8 | [6 empty] | Gesamt
|  | Fall aufgrund von zu hohem HRF entfernt | Keine Angabe wegen regulärem Abbruch (Filter) | TNZ | Weiß nicht | Ja, überwiegend mit Wärmerückgewinnung | Ja, überwiegend ohne Wärmerückgewinnung | Nein, es war(en) keine raumlufttechnische(n) Anlage(n) installiert |  |  |  | Fall aufgrund von zu hohem HRF entfernt | Keine Angabe wegen regulärem Abbruch (Filter) | TNZ | Weiß nicht | Ja, überwiegend mit Wärmerückgewinnung | Ja, überwiegend ohne Wärmerückgewinnung | Nein, es war(en) keine raumlufttechnische(n) Anlage(n) installiert
rlt_anl_modak | Ausprägung aufgrund extremer Gebäudegewichtung gelöscht | 6 | 0 | 0 | 0 | 0 | 0 | 0 | 6 | qh7 | Fall aufgrund von zu hohem HRF entfernt | 6 | 0 | 0 | 0 | 0 | 0 | 0 | 6
| Keine Angabe wegen regulärem Abbruch (Filter) | 0 | 521 | 0 | 0 | 0 | 0 | 0 | 521 |  | Keine Angabe wegen regulärem Abbruch (Filter) | 0 | 521 | 0 | 0 | 0 | 0 | 0 | 521
| TNZ | 0 | 0 | 4609 | 1 | 0 | 0 | 1 | 4611 |  | TNZ | 0 | 0 | 4581 | 45 | 27 | 110 | 271 | 5034
| Vor 2010 | 0 | 0 | 32 | 34 | 9 | 48 | 140 | 263 |  | Vor 2010 | 0 | 0 | 60 | 0 | 0 | 0 | 0 | 60
| 2010 oder später | 0 | 0 | 0 | 12 | 18 | 63 | 136 | 229 |  | 2010 oder später | 0 | 0 | 0 | 2 | 0 | 1 | 6 | 9
Gesamt |  | 6 | 521 | 4641 | 47 | 27 | 111 | 277 | 5630 | Gesamt |  | 6 | 521 | 4641 | 47 | 27 | 111 | 277 | 5630
qh8 muss neu editiert werden. Hierbei ist zu beachten, dass die Fragebogenfilterführung unsauber war: Fälle, die für qh6_1 oderqh6a_1 eine gültige Jahresangabe gemacht haben (egal welche), kamen zu qh8. Aber Fälle, die qh7 vorgelegt bekamen, gelangten gemäß Fragebogen-Programmierung nur dann zu qh8, wenn qh7 = 2010 oder später (vgl. rechte Tabelle).
Vorschlag: Wir sollten uns auf den kleinsten gemeinsamen Nenner einigen, d.h. auch Fälle, die qh6_1 < 2010 oder qh6a_1 < 2010, bekommen bei qh8 = TNZ.

## qh3_1 x qh3_9 (hidden)
qh3_1 * qh3_9 Kreuztabelle
Anzahl
|  | qh3_9 |  |  |  |  | Gesamt
|  | Fall aufgrund von zu hohem HRF entfernt | Keine Angabe wegen regulärem Abbruch (Filter) | TNZ | Nein | Ja
qh3_1 | Fall aufgrund von zu hohem HRF entfernt | 6 | 0 | 0 | 0 | 0 | 6
| Keine Angabe wegen regulärem Abbruch (Filter) | 0 | 521 | 0 | 0 | 0 | 521
| TNZ | 0 | 0 | 3974 | 0 | 0 | 3974
| Weiß nicht | 0 | 0 | 0 | 0 | 43 | 43
| Nein | 0 | 0 | 0 | 753 | 1 | 754
| Ja | 0 | 0 | 0 | 332 | 0 | 332
Gesamt |  | 6 | 521 | 3974 | 1085 | 44 | 5630
Dieser Fall müsste die Ausprägung qh3_1 = Weiß nicht erhalten
Achtung: Das betrifft analog auch die Variablen qh3_2 bis qh3_8
qh3_1 Funktion der zentralen raumlufttechnischen Anlage - Wärmerückgewinnung * qh3_9 Funktion der zentralen raumlufttechnischen Anlage - Weiß nicht Kreuztabelle
Anzahl
|  | qh3_9 Funktion der zentralen raumlufttechnischen Anlage - Weiß nicht |  |  |  |  | Gesamt
|  | -555 Fall aufgrund von zu hohem HRF entfernt | -66 Keine Angabe wegen regulärem Abbruch (Filter) | -8 TNZ | 0 Nein | 1 Ja
qh3_1 Funktion der zentralen raumlufttechnischen Anlage - Wärmerückgewinnung | -555 Fall aufgrund von zu hohem HRF entfernt | 6 | 0 | 0 | 0 | 0 | 6
| -66 Keine Angabe wegen regulärem Abbruch (Filter) | 0 | 521 | 0 | 0 | 0 | 521
| -8 TNZ | 0 | 0 | 3974 | 0 | 0 | 3974
| -7 Weiß nicht | 0 | 0 | 0 | 0 | 44 | 44
| 0 Nein | 0 | 0 | 0 | 753 | 0 | 753
| 1 Ja | 0 | 0 | 0 | 332 | 0 | 332
Gesamt |  | 6 | 521 | 3974 | 1085 | 44 | 5630

## qi4 x qi5 (hidden)
qi4 * qi5 Kreuztabelle
Anzahl
|  | qi5 | [6 empty] | Gesamt
|  | Fall aufgrund von zu hohem HRF entfernt | Keine Angabe wegen regulärem Abbruch (Filter) | TNZ | Weiß nicht | Wasserkühlung (Trockenkühler) | Wasserkühlung (Nasskühler) | Luftkühlung
qi4 | Fall aufgrund von zu hohem HRF entfernt | 6 | 0 | 0 | 0 | 0 | 0 | 0 | 6
| Keine Angabe wegen regulärem Abbruch (Filter) | 0 | 521 | 0 | 0 | 0 | 0 | 0 | 521
| TNZ | 0 | 0 | 4619 | 0 | 0 | 0 | 0 | 4619
| Weiß nicht | 0 | 0 | 19 | 1 | 0 | 0 | 0 | 20 | die 3 Fälle Umkodierung auf qi5 = TNZ
| Kompressionskältemaschine (elektrisch betrieben) | 0 | 0 | 0 | 107 | 42 | 41 | 234 | 424 | 1 Fall korrigiert
| Absorptionskältemaschine (mit Wärme betrieben) | 0 | 0 | 0 | 8 | 12 | 8 | 0 | 28
| Nah- oder Fernkälte | 0 | 0 | 10 | 0 | 0 | 0 | 0 | 10
| 6 | 0 | 0 | 0 | 2 | 0 | 0 | 0 | 2 | diese 2 bleiben so
Gesamt |  | 6 | 521 | 4648 | 118 | 54 | 49 | 234 | 5630
qi4 Art des Haupt-Kälteerzeugungssystems * qi5 Art der Rückkühlung Kreuztabelle
Anzahl
|  | qi5 Art der Rückkühlung | [6 empty] | Gesamt
|  | -555 Fall aufgrund von zu hohem HRF entfernt | -66 Keine Angabe wegen regulärem Abbruch (Filter) | -8 TNZ | -7 Weiß nicht | 1 Wasserkühlung (Trockenkühler) | 2 Wasserkühlung (Nasskühler) | 3 Luftkühlung
qi4 Art des Haupt-Kälteerzeugungssystems | -555 Fall aufgrund von zu hohem HRF entfernt | 6 | 0 | 0 | 0 | 0 | 0 | 0 | 6
| -66 Keine Angabe wegen regulärem Abbruch (Filter) | 0 | 521 | 0 | 0 | 0 | 0 | 0 | 521
| -8 TNZ | 0 | 0 | 4619 | 0 | 0 | 0 | 0 | 4619
| -7 Weiß nicht | 0 | 0 | 20 | 0 | 0 | 0 | 0 | 20
| 1 Kompressionskältemaschine (elektrisch betrieben) | 0 | 0 | 0 | 107 | 42 | 41 | 234 | 424
| 2 Absorptionskältemaschine (mit Wärme betrieben) | 0 | 0 | 0 | 8 | 12 | 8 | 0 | 28
| 3 Nah- oder Fernkälte | 0 | 0 | 10 | 0 | 0 | 0 | 0 | 10
| 6 | 0 | 0 | 0 | 2 | 0 | 0 | 0 | 2
Gesamt |  | 6 | 521 | 4649 | 117 | 54 | 49 | 234 | 5630

## k_erz_modak x qi10 (hidden)
k_erz_modak * qi10 Kreuztabelle
Anzahl
|  | qi10 | [7 empty] | Gesamt
|  | Fall aufgrund von zu hohem HRF entfernt | Keine Angabe wegen regulärem Abbruch (Filter) | TNZ | Weiß nicht | Es gab keine Kälteerzeugung | Kompressionskältemaschine (elektrisch betrieben) | Absorptionskältemaschine (mit Wärme betrieben) | Dezentrale Kälteerzeugung (z.B. Splitsystem)
k_erz_modak | Ausprägung aufgrund extremer Gebäudegewichtung gelöscht | 6 | 0 | 0 | 0 | 0 | 0 | 0 | 0 | 6
| Keine Angabe wegen regulärem Abbruch (Filter) | 0 | 521 | 0 | 0 | 0 | 0 | 0 | 0 | 521
| TNZ | 0 | 0 | 4813 | 0 | 4 | 0 | 0 | 0 | 4817
| Vor 2010 | 0 | 0 | 133 | 0 | 0 | 0 | 0 | 0 | 133
| 2010 oder später | 0 | 0 | 0 | 17 | 93 | 36 | 2 | 5 | 153
Gesamt |  | 6 | 521 | 4946 | 17 | 97 | 36 | 2 | 5 | 5630
Umkodieren der 4 Fälle auf qi10 = TNZ (Hinweis: die 4 Fälle sind unten aufgelistet, wo man das Zustandekommen von qi10 = 1 erkennt)
qi7 qi8_1 qi8a_1 qi9 k_erz_modak qi10
-7 -8 -8 2 -8 1
-7 -8 -8 2 -8 1
-7 -8 -8 2 -8 1
-7 -8 -8 2 -8 1
Number of cases read: 4 Number of cases listed: 4

## bl_anl_modak x qf11 (hidden)
bl_anl_modak * qf11 Kreuztabelle
Anzahl
|  | qf11 | [7 empty] | Gesamt
|  | Fall aufgrund von zu hohem HRF entfernt | Keine Angabe wegen regulärem Abbruch (Filter) | TNZ | Weiß nicht | Glühlampen oder Halogenglühlampen | Leuchtstofflampen | LED | Speziallampen (z.B. Halogen-Metalldampflampen)
bl_anl_modak | Ausprägung aufgrund extremer Gebäudegewichtung gelöscht | 6 | 0 | 0 | 0 | 0 | 0 | 0 | 0 | 6
| Keine Angabe wegen regulärem Abbruch (Filter) | 0 | 521 | 0 | 0 | 0 | 0 | 0 | 0 | 521
| TNZ | 0 | 0 | 2558 | 7 | 1 | 3 | 0 | 0 | 2569
| Vor 2010 | 0 | 0 | 1399 | 0 | 0 | 0 | 0 | 0 | 1399
| 2010 oder später | 0 | 0 | 0 | 75 | 289 | 701 | 43 | 27 | 1135
Gesamt |  | 6 | 521 | 3957 | 82 | 290 | 704 | 43 | 27 | 5630
umkodieren auf qf11 = TNZ